## I. WYPOSAŻENIE INSTALACJI
1 WYPOSAŻENIE INSTALACJI I ŹRÓDŁA CIEPŁA
1a Wyposażenie instalacji i źródła ciepła
1 a1 Grupy bezpieczeństwa KSG, GAK, ASB
Kod | Nazwa | Grupa rabatowa | WALUTA | Cena netto EUR 2014 | Cena netto EURO 2015 | Podwyżka
77623 | Grupa bezpieczeństwa kotła KSG mini z izolacją, GW G1", zawór bezp. MS 3 bar, Rp1/2" x Rp3/4", manometr 0-4 bar, fi 50 mm, G3/8" exc | A | EUR | 39.8 | 40.6 | 2.01%
77999 | Grupa bezpieczeństwa zasobnika c.w.u. ASB, 2x G3/4", zawór bezp. MSW 6 bar, zawór odcinający i zwrotny, manometr 0-16 bar, fi 50 mm, G1/4" exc | A | EUR | 47.65 | 47.65 | 0%
77581 | Grupa bezpieczeństwa kotła KSG maxi z izolacją, GW G1", zawór bezp. MS 3 bar, Rp3/4" x Rp1", manometr 0-4 bar, fi 63 mm, G3/8" rad | A | EUR | 62.8 | 62.8 | 0% | NOWOŚĆ
77627 | Grupa bezpieczeństwa kotła KSG magnum z izolacją, 200 kW, GW G1 1/4", zawór bezp. 3 bar, Rp1" x Rp1 1/4", manometr 0-4 bar, fi 63 mm, G3/8" rad | A | EUR | 89.45 | 91.25 | 2.012%
77628 | Grupa bezpieczeństwa kotła KSG magnum z izolacją, 350 kW, GW G1 1/2", zawór bezp. 3 bar, Rp1 1/4" x Rp1 1/2", manometr 0-4 bar, fi 63 mm, G3/8" rad | A | EUR | 120.1 | 120.1 | 0%
77932 | Grupa bezpieczeństwa kotła GAK z izolacją, z przyłączem do naczynia wzbiorczego, GW G3/4", szybkozłącze do NW 2x GW G3/4", zawór bezp. MS 3 bar, Rp1/2" x Rp3/4", manometr 0-4 bar, fi 63 mm, G3/8" rad | A | EUR | 79.8 | 79.8 | 0%
77938 | Grupa bezpieczeństwa kotła KSG z izolacją, GW G1", zawór bezp. MS 3 bar, Rp1/2" x Rp3/4", manometr 0-4 bar, fi 63 mm, G3/8" rad | A | EUR | 42.9 | 42.9 | 0%
Szybkozłącza z zaworem rewizyjnym ASK do przyłączania naczyń wzbiorczych przeponowych
77924 | Szybkozłącze ASK do naczynia wzbiorczego z zaworem rewizyjnym, 2 x GW G3/4", 10 bar, 120 st.C | A | EUR | 10.55 | 10.95 | 3%
77934 | Szybkozłącze ASK do naczynia wzbiorczego z zaworem rewizyjnym, 2 x GW G1", 10 bar, 120 st.C | A | EUR | 13.1 | 13.6 | 3%
1 a2 Czujniki niskiego poziomu wody WMS
Kod | Nazwa | Grupa rabatowa | WALUTA | Cena netto EUR 2014 | Cena netto EURO 2015 | Podwyżka
42300 | Elektromechaniczny czujnik niskiego poziomu wody WMS-WP6, z blokadą | B | EUR | 189 | 189 | 0%
42305 | Elektromechaniczny czujnik niskiego poziomu wody WMS-WP6, bez blokady | B | EUR | 188.5 | 188.5 | 0%
42353 | Elektroniczny czujnik niskiego poziomu wody WMS 2-1, z blokadą | B | EUR | 197.5 | 197.5 | 0%
42354 | Elektroniczny czujnik niskiego poziomu wody WMS 3-1, bez blokady | B | EUR | 199.5 | 199.5 | 0%
1 a3 Zawory bezpieczeństwa MS, MSS, MSW, AF4, AF8 i inne
Kod | Nazwa | Grupa rabatowa | WALUTA | Cena netto EUR 2014 | Cena netto EURO 2015 | Podwyżka
Zawory bezpieczeństwa do instalacji MS (pokrętło czerwone)
42376 | MS Zawór bezpieczeństwa do instalacji grzewczych, 1,5 bar, Rp1/2" x Rp3/4" | A | EUR | 6.15 | 6.15 | 0%
42375 | MS Zawór bezpieczeństwa do instalacji grzewczych, 2 bar, Rp1/2" x Rp3/4" | A | EUR | 6.15 | 6.15 | 0%
42385 | MS Zawór bezpieczeństwa do instalacji grzewczych, 2,5 bar, Rp1/2" x Rp3/4" | A | EUR | 5.8 | 5.8 | 0%
42390 | MS Zawór bezpieczeństwa do instalacji grzewczych, 3 bar, Rp1/2" x Rp3/4" | A | EUR | 6.15 | 6.15 | 0%
42392 | MS Zawór bezpieczeństwa do instalacji grzewczych, 6 bar, Rp1/2" x Rp3/4" | A | EUR | 5.7 | 5.7 | 0%
42360 | MS Zawór bezpieczeństwa do instalacji grzewczych, 1,5 bar, Rp3/4" x Rp1" | A | EUR | 6.9 | 6.9 | 0%
42386 | MS Zawór bezpieczeństwa do instalacji grzewczych, 2,5 bar, Rp3/4" x Rp1" | A | EUR | 6.9 | 6.9 | 0%
42391 | MS Zawór bezpieczeństwa do instalacji grzewczych, 3 bar, Rp3/4" x Rp1" | A | EUR | 6.9 | 6.9 | 0%
Zawory bezpieczeństwa do instalacji solarnych MSS (pokrętło czarne)
42330 | MSS Zawór bezpieczeństwa do instalacji solarnych, 6 bar, Rp1/2" x Rp3/4" | A | EUR | 6.9 | 6.9 | 0%
42332 | MSS Zawór bezpieczeństwa do instalacji solarnych, 6 bar, Rp3/4" x Rp1" | A | EUR | 7.95 | 7.95 | 0%
Zawory bezpieczeństwa do zasobników ciepłej wody użytkowej MSW (pokrętło niebieskie)
42421 | MSW Zawór bezpieczeństwa do zasobników ciepłej wody użytkowej, 6 bar, Rp1/2" x Rp3/4" | A | EUR | 6.9 | 6.9 | 0%
42422 | MSW Zawór bezpieczeństwa do zasobników ciepłej wody użytkowej, 8 bar, Rp1/2" x Rp3/4" | A | EUR | 6.9 | 6.9 | 0%
42423 | MSW Zawór bezpieczeństwa do zasobników ciepłej wody użytkowej, 10 bar, Rp1/2" x Rp3/4" | A | EUR | 6.9 | 6.9 | 0%
42425 | MSW Zawór bezpieczeństwa do zasobników ciepłej wody użytkowej, 6 bar, Rp3/4" x Rp1" | A | EUR | 7.95 | 7.95 | 0%
42426 | MSW Zawór bezpieczeństwa do zasobników ciepłej wody użytkowej, 8 bar, Rp3/4" x Rp1" | A | EUR | 7.95 | 7.95 | 0%
42427 | MSW Zawór bezpieczeństwa do zasobników ciepłej wody użytkowej, 10 bar, Rp3/4" x Rp1" | A | EUR | 7.95 | 7.95 | 0%
Zawory bezpieczeństwa MS z gwintem zewnetrznym do instalacji grzewczych
42520 | MS Zawór bezpieczeństwa, 1,5 bar, G 1/2" x Rp 3/4" | E | EUR | 8.25 | 8.25 | 0% | NOWOŚĆ
42521 | MS Zawór bezpieczeństwa, 2 bar, G 1/2" x Rp 3/4" | E | EUR | 6.2 | 6.2 | 0% | NOWOŚĆ
42522 | MS Zawór bezpieczeństwa, 2,5 bar, G 1/2" x Rp 3/4" | E | EUR | 6.2 | 6.2 | 0% | NOWOŚĆ
42523 | MS Zawór bezpieczeństwa, 3 bar, G 1/2" x Rp 3/4" | E | EUR | 6.2 | 6.2 | 0% | NOWOŚĆ
Zawory bezpieczeństwa MS z wyjściem na manometr GW G1/4" do instalacji grzewczych
42500 | MS Zawór bezpieczeństwa z wyjściem na manometr, 1,5 bar, Rp 1/2" x Rp 3/4" | E | EUR | 6.85 | 6.85 | 0% | NOWOŚĆ
42510 | MS Zawór bezpieczeństwa z wyjściem na manometr, 1,5 bar, G 1/2" x Rp 3/4" | E | EUR | 8.25 | 8.25 | 0% | NOWOŚĆ
42501 | MS Zawór bezpieczeństwa z wyjściem na manometr, 2 bar, Rp 1/2" x Rp 3/4" | E | EUR | 6 | 6 | 0% | NOWOŚĆ
42511 | MS Zawór bezpieczeństwa z wyjściem na manometr, 2 bar, G 1/2" x Rp 3/4" | E | EUR | 6.85 | 6.85 | 0% | NOWOŚĆ
42502 | MS Zawór bezpieczeństwa z wyjściem na manometr, 2,5 bar, Rp 1/2" x Rp 3/4" | E | EUR | 6.1 | 6.1 | 0% | NOWOŚĆ
42512 | MS Zawór bezpieczeństwa z wyjściem na manometr, 2,5 bar, G 1/2" x Rp 3/4" | E | EUR | 7.85 | 7.85 | 0% | NOWOŚĆ
42503 | MS Zawór bezpieczeństwa z wyjściem na manometr, 3 bar, Rp 1/2" x Rp 3/4" | E | EUR | 6.2 | 6.2 | 0% | NOWOŚĆ
42513 | MS Zawór bezpieczeństwa z wyjściem na manometr, 3 bar, G 1/2" x Rp 3/4" | E | EUR | 6 | 6 | 0% | NOWOŚĆ
Zawory bezpieczeństwa elektrycznych podgrzewaczy wody AF
42212 | Zawór bezpieczeństwa do elektrycznych podgrzewaczy wody AF-4, 6,7 bar, 1/2" GZ x 1/2" GW | E | EUR | 4.65 | 4.65 | 0%
42234 | Zawór bezpieczeństwa do elektrycznych podgrzewaczy wody AF-8, 6,7 bar, 3/4" GZ x 3/4" GW | E | EUR | 6.4 | 6.4 | 0%
1 a4 Temperaturowy zawór ochronny kotła TSK
Kod | Nazwa | Grupa rabatowa | WALUTA | Cena netto EUR 2014 | Cena netto EURO 2015 | Podwyżka
4241500 | Temperaturowy zawór ochronny kotła TAS | E | EUR | 86.5 | 66.5 | 0% | NOWOŚĆ
1 a5 Miarkownik ciągu FR1
Kod | Nazwa | Grupa rabatowa | WALUTA | Cena netto EUR 2014 | Cena netto EURO 2015 | Podwyżka
42294 | Miarkownik ciągu FR1, zakres regulacji 30-90 °C, G3/4" | E | EUR | 34.25 | 34.25 | 0%
1 a6 Zawór upustowy różnicy ciśnień DU
Kod | Nazwa | Grupa rabatowa | WALUTA | Cena netto EUR 2014 | Cena netto EURO 2015 | Podwyżka
42379 | Zawór upustowy różnicy ciśnień DU z nastawą, kątowy, 0,1-0,5 bar, G3/4" | A | EUR | 22.5 | 22.5 | 0%
42384 | Zawór upustowy różnicy ciśnień DU z nastawą, prosty, 0,1-0,5 bar, G3/4" | A | EUR | 22.5 | 22.5 | 0% | NOWOŚĆ
1 a7 Reduktory ciśnienia wody
Kod | Nazwa | Grupa rabatowa | WALUTA | Cena netto EUR 2014 | Cena netto EURO 2015 | Podwyżka
4243000 | Reduktor ciśnienia wody, GW G1/2" | A | EUR |  | 38
4243100 | Reduktor ciśnienia wody, GW G3/4" | A | EUR | 45 | 45 | 0%
4243200 | Reduktor ciśnienia wody, GW G1" | A | EUR | 50 | 50 | 0%
1 a8 Odpowietrzniki automatyczne
Kod | Nazwa | Grupa rabatowa | WALUTA | Cena netto EUR 2014 | Cena netto EURO 2015 | Podwyżka
7771000 | Nowy odpowietrznik automatyczny, pionowy, bez zaworu stopowego, G3/8" | A | EUR | 5.6 | 5.7 | 1.786% | NOWOŚĆ
77720 | Zawór stopowy, R3/8" x G3/8" | A | EUR | 1.9 | 1.95 | 2.632%
77723 | Zawór stopowy, R1/2" x G3/8" | A | EUR | 1.9 | 1.95 | 2.632%
7775300 | Nowy odpowietrznik automatyczny kątowy R1/2', z zaworkiem "Aqua-Stop" | A | EUR | 11.65 | 11.8 | 1.288% | NOWOŚĆ
7773500 | Nowy odpowietrznik automatyczny, pionowy, z zaworem stopowym GZ R1/2" | A | EUR | 7.95 | 8.1 | 1.887% | NOWOŚĆ
7773551 | Odpowietrznik automatyczny pionowy G3/8", z zaworem stopowym R1/2", niklowany | A | EUR | 7.95 | 8.1 | 1.887% | NOWOŚĆ
77900 | Odpowietrznik automatyczny do instalacji solarnych, G3/8" | A | EUR | 28.35 | 28.35 | 0%
77996 | Odpowietrznik automatyczny do instalacji solarnych G3/8", z zaworem kulowym odcinającym G3/8'' | A | EUR | 33.6 | 33.6 | 0%
77851 | Separator gazów do instalacji z kolektorem słonecznym, fi 22mm | A | EUR | 61.15 | 61.15 | 0%
77726 | Powietrzny zaworek zwrotny do odpowietrznika automatycznego - WYCOFANO Z OFERTY | A | EUR | 4.3 | 4.3 | 0% | produkt wycofany z oferty
1 a9 Zawory do napełniania instalacji KFE, FA, FAM
Kod | Nazwa | Grupa rabatowa | WALUTA | Cena netto EUR 2014 | Cena netto EURO 2015 | Podwyżka
42407 | Zawór niklowany do napełniania i opróżniania instalacji KFE | A | EUR | 5.4 | 5.4 | 0%
42410 | KFE-zaw.mos.do napełn.instal. H | A | EUR |  | 5.2 | 0% | NOWOŚĆ!
42405 | Zawór do automatycznego napełniania instalacji FA z przyłączem do manometru | A | EUR | 45.4 | 45.4 | 0%
42406 | Zawór do automatycznego napełniania instalacji FAM z manometrem grzewczym HZ | A | EUR | 53 | 53 | 0%
1 a10 Filstry strumieniowe
Kod | Nazwa | Grupa rabatowa | WALUTA | Cena netto EUR 2014 | Cena netto EURO 2015 | Podwyżka
78210 | Filtr strumieniowy do instalacji grzewczych o mocy do 28 kW | A | EUR | 53.2 | 54.26 | 1.992%
78211 | Filtr strumieniowy do instalacji grzewczych o mocy do 50 kW | A | EUR | 54.65 | 55.74 | 1.995%
78212 | Filtr strumieniowy do instalacji grzewczych o mocy do 28 kW z separatorem powietrza | A | EUR | 126.15 | 128.67 | 1.998%
78213 | Filtr strumieniowy do instalacji grzewczych o mocy do 50 kW z separatorem powietrza | A | EUR | 131.25 | 133.88 | 2.004%
1 a11 Centrala wody użytkowej HWSC
Kod | Nazwa | Grupa rabatowa | WALUTA | Cena netto EUR 2014 | Cena netto EURO 2015 | Podwyżka
42755 | Centrala wody użytkowej HWSC | C | EUR |  | 475 |  | NOWOŚĆ!
42758 | Zestaw do rozszerzenia centrali HWSC o dodatkowe wyjście GW G3/4" | C | EUR |  | 55.6 |  | NOWOŚĆ!
42739 | Automat do płukania wstecznego RA 01 | C | EUR |  | 210 |  | NOWOŚĆ!

## II. ARMATURA REGUL.
2 Armatura regulacyjna
2a Obrotowe zawory mieszające ARV i siłowniki ARM
2 a1 Obrotowe zawory mieszające ARV
Kod | Nazwa | Grupa rabatowa | WALUTA | Cena netto EUR 2014 | Cena netto EURO 2015 | Podwyżka
3-drogowe zawory mieszające ARV, gwinty wewnętrzne
1338800 | 3-drogowy obrotowy zawór mieszający ARV 388 DN20, Rp3/4", Kvs 4,0 | A | EUR | 51.85 | 53.4 | 2.989%
1338200 | 3-drogowy obrotowy zawór mieszający ARV 382 DN20, Rp3/4", Kvs 6,3 | A | EUR | 51.85 | 53.4 | 2.989%
1338300 | 3-drogowy obrotowy zawór mieszający ARV 383 DN25, Rp1", Kvs 8,0 | A | EUR | 55.3 | 56.95 | 2.984%
1338400 | 3-drogowy obrotowy zawór mieszający ARV 384 DN25, Rp1", Kvs 12 | A | EUR | 55.3 | 56.95 | 2.984%
1338500 | 3-drogowy obrotowy zawór mieszający ARV 385 DN32, Rp1 1/4", Kvs 15 | A | EUR | 60.75 | 62.6 | 3.045%
1338600 | 3-drogowy obrotowy zawór mieszający ARV 386 DN40, Rp1 1/2", Kvs 24 | A | EUR | 102.9 | 106 | 3.013%
1338700 | 3-drogowy obrotowy zawór mieszający ARV 387 DN50, Rp2", Kvs 40 | A | EUR | 144 | 148 | 2.778%
4-drogowe zawory mieszające ARV, gwinty wewnętrzne
1348300 | 4-drogowy obrotowy zawór mieszający ARV 483 DN25, Rp1", Kvs 8,0 | A | EUR | 57.65 | 59.4 | 3.036%
1348400 | 4-drogowy obrotowy zawór mieszający ARV 484 DN25, Rp1", Kvs 12 | A | EUR | 57.65 | 59.4 | 3.036%
1348500 | 4-drogowy obrotowy zawór mieszający ARV 485 DN32, Rp1 1/4", Kvs 15 | A | EUR | 66.45 | 68.45 | 3.01%
1348600 | 4-drogowy obrotowy zawór mieszający ARV 486 DN40, Rp1 1/2", Kvs 24 | A | EUR | 112.25 | 115.5 | 2.895%
1348700 | 4-drogowy obrotowy zawór mieszający ARV 487 DN50, Rp2", Kvs 40 | A | EUR | 167.35 | 172 | 2.779%
2 a2 Siłowniki elektryczne ARM
Kod | Nazwa | Grupa rabatowa | WALUTA | Cena netto EUR 2014 | Cena netto EURO 2015 | Podwyżka
Siłowniki elektryczne ARM, sterowanie 3-punktowe (SPDT)
1430200 | Siłownik elektryczny 3-punktowy, 24 V AC, ARM 302, 15 s, 6 Nm | A | EUR | 129.8 | 129.8 | 0%
1432300 | Siłownik elektryczny 3-punktowy, 230 V AC, ARM 323, 60 s, 6 Nm | A | EUR | 129.8 | 129.8 | 0%
1442300 | Siłownik elektryczny 3-punktowy, 230 V AC, ARM 423, 60 s, 6 Nm z wyłącznikiem pomocniczym | A | EUR | 151.45 | 151.45 | 0%
1432200 | Siłownik elektryczny 3-punktowy, 24 V AC, ARM 322, 60 s, 6 Nm | A | EUR | 129.8 | 129.8 | 0%
1434300 | Siłownik elektryczny 3-punktowy, 230 V AC, ARM 343, 120 s, 6 Nm | A | EUR | 129.8 | 129.8 | 0%
1444300 | Siłownik elektryczny 3-punktowy, 230 V AC, ARM 443, 120 s, 6 Nm z wyłącznikiem pomocniczym | A | EUR | 151.45 | 151.45 | 0%
1434200 | Siłownik elektryczny 3-punktowy, 24 V AC, ARM 342, 120 s, 6 Nm | A | EUR | 129.8 | 129.8 | 0%
1435300 | Siłownik elektryczny 3-punktowy, 230 V AC, ARM 353, 240 s, 6 Nm | A | EUR | 129.8 | 129.8 | 0%
1434500 | Siłownik elektryczny 3-punktowy, 230 V AC, ARM 345, 120 s, 10 Nm | A | EUR | 129.8 | 129.8 | 0%
1444500 | Siłownik elektryczny 3-punktowy, 230 V AC, ARM 445, 120 s, 10 Nm z wyłącznikiem pomocniczym | A | EUR | 151.45 | 151.45 | 0%
1432900 | Siłownik elektryczny 3-punktowy, 230 V AC, ARM 329, 60 s, 15 Nm | A | EUR | 140.65 | 140.65 | 0%
1434900 | Siłownik elektryczny 3-punktowy, 230 V AC, ARM 349, 120 s, 15 Nm | A | EUR | 140.65 | 140.65 | 0%
1444900 | Siłownik elektryczny 3-punktowy, 230 V AC, ARM 449, 120 s, 15 Nm z wyłącznikiem pomocniczym | A | EUR | 162.25 | 162.25 | 0%
Siłowniki elektryczne ARM, sterowanie 2-punktowe (SPST)
1470300 | Siłownik elektryczny 2-punktowy, 230 V AC, ARM 703, 15 s, 6 Nm | A | EUR | 151.45 | 151.45 | 0%
1471300 | Siłownik elektryczny 2-punktowy, 230 V AC, ARM 713, 30 s, 6 Nm | A | EUR | 151.45 | 151.45 | 0%
1472300 | Siłownik elektryczny 2-punktowy, 230 V AC, ARM 723, 60 s, 6 Nm | A | EUR | 151.45 | 151.45 | 0%
1484300 | Siłownik elektryczny 2-punktowy, 230 V AC, ARM 843, 120 s, 6 Nm z wyłącznikiem pomocniczym | A | EUR | 173 | 173 | 0%
1474500 | Siłownik elektryczny 2-punktowy, 230 V AC, ARM 745, 120 s, 10 Nm | A | EUR | 173 | 173 | 0%
1484500 | Siłownik elektryczny 2-punktowy, 230 V AC, ARM 845, 120 s, 10 Nm z wyłącznikiem pomocniczym | A | EUR | 173 | 173 | 0%
1482900 | Siłownik elektryczny 2-punktowy, 230 V AC, ARM 829, 60 s, 15 Nm z wyłącznikiem pomocniczym | A | EUR | 173 | 173 | 0%
1474900 | Siłownik elektryczny 2-punktowy, 230 V AC, ARM 749, 120 s, 15 Nm | A | EUR | 173 | 173 | 0%
Siłownik elektryczny ARM, sterowanie proporcjonalne (0..10V, 2..10V, 0..20mA, 4..20mA)
1499400 | Siłownik elektryczny proporcjonalny 24 V AC, ARM 994, 60/90/120 s, 10 Nm | A | EUR | 184.95 | 184.95 | 0%
2 a3 Zestawy regulacyjne ARV+ARM
Kod | Nazwa | Grupa rabatowa | WALUTA | Cena netto EUR 2014 | Cena netto EURO 2015 | Podwyżka
3-drogowy zawór mieszający ARV + siłownik ARM sterowany 3-punktowo, 230 V AC, 120 s, 6 Nm
1338234 | 3-drogowy obrotowy zawór mieszający ARV 382 DN20, Rp3/4", Kvs 6,3 + siłownik elektryczny ARM 343 | A | EUR | 171.25 | 174.7 | 2.015%
1338434 | 3-drogowy obrotowy zawór mieszający ARV 384 DN25, Rp1", Kvs 12 + siłownik elektryczny ARM 343 | A | EUR | 174.4 | 178 | 2.064%
1338534 | 3-drogowy obrotowy zawór mieszający ARV 385 DN32, Rp1 1/4", Kvs 15 + siłownik elektryczny ARM 343 | A | EUR | 176 | 179.5 | 1.989%
1338634 | 3-drogowy obrotowy zawór mieszający ARV 386 DN40, Rp1 1/2", Kvs 24 + siłownik elektryczny ARM 343 | A | EUR | 215.4 | 219.5 | 1.903%
1338734 | 3-drogowy obrotowy zawór mieszający ARV 387 DN50, Rp2", Kvs 40 + siłownik elektryczny ARM 343 | A | EUR | 253.8 | 259 | 2.049%
4-drogowy zawór mieszający ARV + siłownik ARM sterowany 3-punktowo, 230 V AC, 120 s, 6 Nm
1348434 | 4-drogowy obrotowy zawór mieszający ARV 484 DN25, Rp1", Kvs 12 + siłownik elektryczny ARM 343 | A | EUR | 177.6 | 181 | 1.914%
1348534 | 4-drogowy obrotowy zawór mieszający ARV 485 DN32, Rp1 1/4", Kvs 15 + siłownik elektryczny ARM 343 | A | EUR | 184.9 | 188.598 | 2%
1348634 | 4-drogowy obrotowy zawór mieszający ARV 486 DN40, Rp1 1/2", Kvs 24 + siłownik elektryczny ARM 343 | A | EUR | 222.75 | 227 | 1.908%
1348734 | 4-drogowy obrotowy zawór mieszający ARV 487 DN50, Rp2", Kvs 40 + siłownik elektryczny ARM 343 | A | EUR | 269 | 274 | 1.859%
2b Termostatyczne zawory mieszające ATM
2 b1 Niklowane termostatyczne zawory mieszające ATM
Kod | Nazwa | Grupa rabatowa | WALUTA | Cena netto EUR 2014 | Cena netto EURO 2015 | Podwyżka
Termostatyczne zawory mieszające ATM, gwinty zewnętrzne, Kvs 1,6
1234100 | Termostatyczny zawór mieszający ATM 341 DN15, G3/4", zakres temperatury 20-43 st C, Kvs 1,6 | A | EUR | 67.5 | 68.85 | 2%
1234300 | Termostatyczny zawór mieszający ATM 343 DN15, G3/4", zakres temperatury 35-60 st C, Kvs 1,6 | A | EUR | 61.8 | 63 | 1.942%
1236100 | Termostatyczny zawór mieszający ATM 361 DN20, G1", zakres temperatury 20-43 st C, Kvs 1,6 | A | EUR | 69 | 70.4 | 2.029%
1236300 | Termostatyczny zawór mieszający ATM 363 DN20, G1", zakres temperatury 35-60 st C, Kvs 1,6 | A | EUR | 63.3 | 64.5 | 1.896%
Termostatyczne zawory mieszające ATM, gwinty wewnętrzne
1233100 | Termostatyczny zawór mieszający ATM 331 DN20, Rp3/4", zakres temperatury 20-43 st C, Kvs 1,6 | A | EUR | 69 | 70.4 | 2.029%
1233300 | Termostatyczny zawór mieszający ATM 333 DN20, Rp3/4", zakres temperatury 35-60 st C, Kvs 1,6 | A | EUR | 63.3 | 64.5 | 1.896%
Termostatyczne zawory mieszające ATM, gwinty zewnętrzne, Kvs 2,5
1256100 | Termostatyczny zawór mieszający ATM 561 DN20, G1", zakres temperatury 20-43 st C, Kvs 2,5 | A | EUR | 73 | 74.5 | 2.055%
1256300 | Termostatyczny zawór mieszający ATM 563 DN20, G1", zakres temperatury 35-60 st C, Kvs 2,5 | A | EUR | 70.5 | 71.9 | 1.986%
Termostatyczne zawory mieszające ATM, mieszanie dolne, gwinty zewn., Kvs 2,3
1266100 | Termostatyczny zawór mieszający ATM 661 DN20, G1", zakres temperatury 20-43 st C, Kvs 2,3, mieszanie dolne | A | EUR | 72 | 73.4 | 1.944% | NOWOŚĆ
1266300 | Termostatyczny zawór mieszający ATM 663 DN20, G1", zakres temperatury 35-60 st C, Kvs 2,3, mieszanie dolne | A | EUR | 66.5 | 67.8 | 1.955% | NOWOŚĆ
Zestaw śrubunków niklowanych
1220100 | Zestaw śrubunków niklowanych, nakrętka GW G3/4" x G3/4" wraz z uszczelkami i dwoma zaworami zwrotnymi | A | EUR | 15 | 15.3 | 2% | NOWOŚĆ
1220200 | Zestaw śrubunków niklowanych, nakrętka GW G1" x G1" wraz z uszczelkami i dwoma zaworami zwrotnymi | A | EUR | 26 | 26.5 | 1.923% | NOWOŚĆ
Zestaw termostatycznych zaworów mieszających ATM wraz z kompletem śrubunków G3/4" z uszczelkami i dwoma zaworami zwrotnymi
1234134 | Termostatyczny zawór mieszający ATM 341 DN15, G3/4", zakres temperatury 20-43 st C, Kvs 1,6 + Zestaw śrubunków z uszczelkami i dwoma zaworami zwrotnymi | A | EUR |  | 79.95 |  | NOWOŚĆ
1234334 | Termostatyczny zawór mieszający ATM 343 DN15, G3/4", zakres temperatury 35-60 st C, Kvs 1,6 + Zestaw śrubunków z uszczelkami i dwoma zaworami zwrotnymi | A | EUR |  | 74.4 |  | NOWOŚĆ
Zestaw termostatycznych zaworów mieszających ATM wraz z kompletem śrubunków G1" z uszczelkami i dwoma zaworami zwrotnymi
1236134 | Termostatyczny zawór mieszający ATM 361 DN20, G1", zakres temperatury 20-43 st C, Kvs 1,6 + Zestaw śrubunków z uszczelkami i dwoma zaworami zwrotnymi | A | EUR |  | 92 |  | NOWOŚĆ
1236334 | Termostatyczny zawór mieszający ATM 363 DN20, G1", zakres temperatury 35-60 st C, Kvs 1,6 + Zestaw śrubunków z uszczelkami i dwoma zaworami zwrotnymi | A | EUR |  | 86.45 |  | NOWOŚĆ
1256134 | Termostatyczny zawór mieszający ATM 561 DN20, G1", zakres temperatury 20-43 st C, Kvs 2,5 + Zestaw śrubunków z uszczelkami i dwoma zaworami zwrotnymi | A | EUR |  | 95.95 |  | NOWOŚĆ
1256334 | Termostatyczny zawór mieszający ATM 563 DN20, G1", zakres temperatury 35-60 st C, Kvs 2,5 + Zestaw śrubunków z uszczelkami i dwoma zaworami zwrotnymi | A | EUR |  | 93.5 |  | NOWOŚĆ
2 b2 Termostatyczne zawory mieszające ATM o większych Kvs
Termostatyczne zawory mieszające ATM, gwinty zewnętrzne, Kvs 3,2
1276100 | Termostatyczny zawór mieszający ATM 761 DN20, G1", zakres temperatury 20-43 st C, Kvs 3,2 | A | EUR | 87.5 | 89.25 | 2%
1276300 | Termostatyczny zawór mieszający ATM 763 DN20, G1", zakres temperatury 35-60 st C, Kvs 3,2 | A | EUR | 87.5 | 89.25 | 2%
Termostatyczne zawory mieszające ATM, gwinty zewnętrzne, Kvs 4,2
1288100 | Termostatyczny zawór mieszający ATM 881 DN25, G1 1/4", zakres temperatury 20-43 st C, Kvs 4,2 | A | EUR | 91.5 | 93.3 | 1.967%
1288300 | Termostatyczny zawór mieszający ATM 883 DN25, G1 1/4", zakres temperatury 35-60 st C, Kvs 4,2 | A | EUR | 91.5 | 93.3 | 1.967%
2 b3 Zestaw solarny do przygotowania c.w.u. ASS
Zestaw solarny do przygotowania c.w.u. ASS, Kvs 1,5
1733600 | Zestaw solarny do przygotowania c.w.u. ASS 336 DN20, G1", zakres temperatury 35-60 st C, Kvs 1,5 | A | EUR | 110 | 110 | 0% | NOWOŚĆ
2c Temperaturowe zawory ATV
2 c1 Temperaturowe zawory ATV
Kod | Nazwa | Grupa rabatowa | WALUTA | Cena netto EUR 2014 | Cena netto EURO 2015 | Podwyżka
1633300 | Zawór temperaturowy ATV 333, DN25, Rp1", Kvs 9, temp. znamionowa 45 °C | A | EUR | 82.4 | 82.4 | 0%
1633400 | Zawór temperaturowy ATV 334, DN25, Rp1", Kvs 9, temp. znamionowa 50 °C | A | EUR | 82.4 | 82.4 | 0%
1633500 | Zawór temperaturowy ATV 335, DN25, Rp1", Kvs 9, temp. znamionowa 55 °C | A | EUR | 82.4 | 82.4 | 0%
1633600 | Zawór temperaturowy ATV 336, DN25, Rp1", Kvs 9, temp. znamionowa 60 °C | A | EUR | 82.4 | 82.4 | 0%
1655300 | Zawór temperaturowy ATV 553, DN32, Rp1 1/4", Kvs 12, temp. znamionowa 45 °C | A | EUR | 85.5 | 85.5 | 0%
1655400 | Zawór temperaturowy ATV 554, DN32, Rp1 1/4", Kvs 12, temp. znamionowa 50 °C | A | EUR | 85.5 | 85.5 | 0%
1655500 | Zawór temperaturowy ATV 555, DN32, Rp1 1/4", Kvs 12, temp. znamionowa 55 °C | A | EUR | 85.5 | 85.5 | 0%
1655600 | Zawór temperaturowy ATV 556, DN32, Rp1 1/4", Kvs 12, temp. znamionowa 60 °C | A | EUR | 85.5 | 85.5 | 0%
2d Zawory strefowe AZV i odcinające sterowane elektrycznie
2 d1 Zawory strefowe AZV
Kod | Nazwa | Grupa rabatowa | WALUTA | Cena netto EUR 2014 | Cena netto EURO 2015 | Podwyżka
2-drogowe zawory odcinające AZV, normalnie otwarte / normalnie zamknięte
1644200 | 2-drogowy zawór strefowy AZV 442 DN15, G3/4", Kvs 11, 230 V AC, normalnie zamknięty | A | EUR | 99 | 99.5 | 0.5051%
1645200 | 2-drogowy zawór strefowy AZV 452 DN15, G3/4", Kvs 11, 230 V AC, normalnie otwarty | A | EUR | 99 | 99.5 | 0.5051%
1644300 | 2-drogowy zawór strefowy AZV 443 DN20, G1", Kvs 11, 230 V AC, normalnie zamknięty | A | EUR | 99.5 | 99.85 | 0.3518%
1645300 | 2-drogowy zawór strefowy AZV 453 DN20, G1", Kvs 11, 230 V AC, normalnie otwarty | A | EUR | 99.5 | 99.85 | 0.3518%
3-drogowe zawory przełączające AZV
1664200 | 3-drogowy zawór strefowy AZV 642 DN15, G3/4", Kvs 8, 230 V AC | A | EUR | 98 | 99.65 | 1.684%
1664300 | 3-drogowy zawór strefowy AZV 643 DN20, G1", Kvs 8, 230 V AC | A | EUR | 98.5 | 99.85 | 1.371%
Adapter do 3-drogowych zaworów AZV
1610000 | Adapter do zaworów AZV 3-drogowych rozszerzający zakres stosowania do temp. -15 - 120 st.C | A | EUR | 9.25 | 9.35 | 1.081%
2 d2 Zawory odcinające sterowane elektrycznie
Kod | Nazwa | Grupa rabatowa | WALUTA | Cena netto EUR 2014 | Cena netto EURO 2015 | Podwyżka
Zawory elektromagnetyczne sterowane bezpośrednio, normalnie zamknięte, gwinty wewnętrzne, 230 V
1620000 | Zawór elektromagnetyczny odcinający, DN3, Rp1/8'', Kvs 0,2; NZ | A | EUR | 121.5 | 124 | 2.058%
1620100 | Zawór elektromagnetyczny odcinający, DN6, Rp1/4'', Kvs 0,54; NZ | A | EUR | 125.5 | 129 | 2.789%
1620200 | Zawór elektromagnetyczny odcinający, DN10, Rp3/8'', Kvs 2,1; NZ | A | EUR | 207 | 211 | 1.932%
1620300 | Zawór elektromagnetyczny odcinający, DN15, Rp1/2'', Kvs 2,5; NZ | A | EUR | 207 | 211 | 1.932%
1620400 | Zawór elektromagnetyczny odcinający, DN20, Rp3/4'', Kvs 5,8; NZ | A | EUR | 220.5 | 225 | 2.041%
1620500 | Zawór elektromagnetyczny odcinający, DN25, Rp1'', Kvs 6,8; NZ | A | EUR | 220.5 | 225 | 2.041%
Zawory elektromagnetyczne sterowane bezpośrednio, normalnie otwarte, gwinty wewnętrzne, 230 V
1621200 | Zawór elektromagnetyczny odcinający, DN10, Rp3/8'', Kvs 2,6; NO | A | EUR | 245.4 | 250 | 1.874%
1621300 | Zawór elektromagnetyczny odcinający, DN15, Rp1/2'', Kvs 3,0; NO | A | EUR | 245.4 | 250 | 1.874%
1621400 | Zawór elektromagnetyczny odcinający, DN20, Rp3/4'', Kvs 8,2; NO | A | EUR | 264.5 | 269.8 | 2.004%
1621500 | Zawór elektromagnetyczny odcinający, DN25, Rp1'', Kvs 9,5; NO | A | EUR | 264.5 | 269.8 | 2.004%
2 d3 Zawór odcinający do wody z systemem detekcji
Kod | Nazwa | Grupa rabatowa | WALUTA | Cena netto EUR 2014 | Cena netto EURO 2015 | Podwyżka
62005 | Zestaw startowy do bezprzewodowej detekcji wycieku z zaworem 2 x GW G1”, 2 bezprzewodowe czujniki detekcji wycieku ECO w komplecie | C | EUR | 400 | 400 | 0% | NOWOŚĆ
62006 | Zestaw startowy do bezprzewodowej detekcji wycieku z zaworem 2 x GW G3/4”, 2 bezprzewodowe czujniki detekcji wycieku ECO w komplecie | C | EUR | 395 | 395 | 0% | NOWOŚĆ
55080 | Bezprzewodowy czujnik detekcji wycieku ECO | C | EUR | 99 | 99 | 0% | NOWOŚĆ
78146 | Bezprzewodowy czujnik detekcji wycieku CON | C | EUR | 104 | 104 | 0% | NOWOŚĆ
78977 | Wtyczka elektryczna z funkcją powielacza sygnału bezprzewodowego APR 234-NF | C | EUR |  | 78 |  | NOWOŚĆ
2e Przygrzejnikowe zawory regulacyjne VarioQ
2 e1 Termostatyczne regulacyjne zawory przygrzejnikowe VarioQ
Termostatyczne regulacyjne zawory przygrzejnikowe VarioQ S dla małych przepływów, kątowe
Kod | Nazwa | Grupa rabatowa | WALUTA | Cena netto EUR 2014 | Cena netto EURO 2015 | Podwyżka
181110101 | Kątowy termostatyczny regulacyjny zawór przygrzejnikowy VarioQ S, DN10, Kvs 0,25 | B | EUR | 25.19 | 25.2 | 0.0397%
181120101 | Kątowy termostatyczny regulacyjny zawór przygrzejnikowy VarioQ S, DN15, Kvs 0,25 | B | EUR | 25.19 | 25.2 | 0.0397%
181130101 | Kątowy termostatyczny regulacyjny zawór przygrzejnikowy VarioQ S, DN20, Kvs 0,25 | B | EUR | 30.4 | 30.4 | 0%
Termostatyczne regulacyjne zawory przygrzejnikowe VarioQ S dla małych przepływów, proste
181160101 | Prosty termostatyczny regulacyjny zawór przygrzejnikowy VarioQ S, DN10, Kvs 0,25 | B | EUR | 25.19 | 25.2 | 0.0397%
180170101 | Prosty termostatyczny regulacyjny zawór przygrzejnikowy VarioQ S, DN15, Kvs 0,25 | B | EUR | 25.19 | 25.2 | 0.0397%
180180101 | Prosty termostatyczny regulacyjny zawór przygrzejnikowy VarioQ S, DN20, Kvs 0,25 | B | EUR | 30.4 | 30.4 | 0%
Termostatyczne regulacyjne zawory przygrzejnikowe VarioQ M dla średnich przedsiębiorstw, kątowe
Kod | Nazwa | Grupa rabatowa | WALUTA | Cena netto EUR 2014 | Cena netto EURO 2015 | Podwyżka
181210101 | Kątowy termostatyczny regulacyjny zawór przygrzejnikowy VarioQ M, DN10, Kvs 0,68 | B | EUR | 25.19 | 25.2 | 0.0397%
181220101 | Kątowy termostatyczny regulacyjny zawór przygrzejnikowy VarioQ M, DN15, Kvs 0,68 | B | EUR | 25.19 | 25.2 | 0.0397%
181230101 | Kątowy termostatyczny regulacyjny zawór przygrzejnikowy VarioQ M, DN20, Kvs 0,68 | B | EUR | 30.4 | 30.4 | 0%
Termostatyczne regulacyjne zawory przygrzejnikowe VarioQ M dla średnich przedsiębiorstw, proste
181260101 | Prosty termostatyczny regulacyjny zawór przygrzejnikowy VarioQ M, DN10, Kvs 0,68 | B | EUR | 25.19 | 25.2 | 0.0397%
181270101 | Prosty termostatyczny regulacyjny zawór przygrzejnikowy VarioQ M, DN15, Kvs 0,68 | B | EUR | 25.19 | 25.2 | 0.0397%
181280101 | Prosty termostatyczny regulacyjny zawór przygrzejnikowy VarioQ M, DN20, Kvs 0,68 | B | EUR | 30.4 | 30.4 | 0%
Termostatyczne regulacyjne zawory przygrzejnikowe VarioQ L dla dużych przedsiębiorstw, kątowe
Kod | Nazwa | Grupa rabatowa | WALUTA | Cena netto EUR 2014 | Cena netto EURO 2015 | Podwyżka
181310101 | Kątowy termostatyczny regulacyjny zawór przygrzejnikowy VarioQ L, DN10, Kvs 1.1 | B | EUR | 25.19 | 25.2 | 0.0397%
181320101 | Kątowy termostatyczny regulacyjny zawór przygrzejnikowy VarioQ L, DN15, Kvs 1.1 | B | EUR | 25.19 | 25.2 | 0.0397%
181330101 | Kątowy termostatyczny regulacyjny zawór przygrzejnikowy VarioQ L, DN20, Kvs 1.1 | B | EUR | 30.4 | 30.4 | 0%
Termostatyczne regulacyjne zawory przygrzejnikowe VarioQ L dla dużych przedsiębiorstw, proste
181360101 | Prosty termostatyczny regulacyjny zawór przygrzejnikowy VarioQ L, DN10, Kvs 1.1 | B | EUR | 25.19 | 25.2 | 0.0397%
181370101 | Prosty termostatyczny regulacyjny zawór przygrzejnikowy VarioQ L, DN15, Kvs 1.1 | B | EUR | 25.19 | 25.2 | 0.0397%
181380101 | Prosty termostatyczny regulacyjny zawór przygrzejnikowy VarioQ L, DN20, Kvs 1.1 | B | EUR | 30.4 | 30.4 | 0%
Termostatyczne regulacyjne zawory przygrzejnikowe VarioQ L dla dużych przedsiębiorstw, proste
782420100 | Prosty termostatyczny regulacyjny zawór przygrzejnikowy VarioQ XL, DN15, Kvs 2.34 | B | EUR | 86.3 | 86.3 | 0%
782530100 | Prosty termostatyczny regulacyjny zawór przygrzejnikowy VarioQ XL, DN20, Kvs 3.96 | B | EUR | 106.7 | 106.7 | 0%
782640100 | Prosty termostatyczny regulacyjny zawór przygrzejnikowy VarioQ XL, DN25, Kvs 5.32 | B | EUR | 228.5 | 228.5 | 0%
Akcesoria
140110850 | Klucz nastawny do regulacji termostatycznych zaworów przygrzejnikowych VarioQ | B | EUR | 6.2 | 6.2 | 0%
Głowice termostatyczne VarioQ
340012100 | Glowica termostatyczna 320 KH | A | EUR | 11.91 | 11.9 | -0.08396%
347200100 | Głowica termostatyczna z wyniesionym czujnikiem 320 KH FV | A | EUR | 84.63 | 84.65 | 0.02363%
2 e2 Przyłącza do grzejników z zasilaniem dolnym VarioQ
Kod | Nazwa | Grupa rabatowa | WALUTA | Cena netto EUR 2014 | Cena netto EURO 2015 | Podwyżka
Przyłącza do grzejników z zasilaniem dolnym VarioQ S dla małych przedsiębiorstw
423821 | Przyłącze dolne kątowe do grzejnika z zaworem regulacyjnym, dla małych przepływów VarioQ S, DN15, Kvs 0.25 | B | EUR | 33.44 | 33.45 | 0.0299%
423871 | Przyłącze dolne proste do grzejnika z zaworem regulacyjnym, dla małych przepływów VarioQ S, DN15, Kvs 0,25 | B | EUR | 33.44 | 33.45 | 0.0299%
Przyłącza do grzejników z zasilaniem dolnym VarioQ m dla średnich przedsiębiorstw
423621 | Przyłącze dolne kątowe do grzejnika z zaworem regulacyjnym, dla średnich przepływów VarioQ M, DN15, Kvs 0.585 | B | EUR | 33.44 | 33.45 | 0.0299%
423671 | Przyłącze dolne proste do grzejnika z zaworem regulacyjnym, dla średnich przepływów VarioQ M, DN15, Kvs 0.585 | B | EUR | 33.44 | 33.45 | 0.0299%
2f Grupy pompowe PrimoTherm, Primosol
2 f1 Grupy pompowe do instalacji grzewczych PrimoTherm
Kod | Nazwa | Grupa rabatowa | WALUTA | Cena netto EUR 2014 | Cena netto EURO 2015 | Podwyżka
77643 | Grupa pompowa PrimoTherm 180-1 DN25 - z przyłączeniami do zamontowania pompy obiegowej 180 mm | E | EUR |  | 163 | 0% | NOWOŚĆ
77645 | Grupa pompowa PrimoTherm 180-1 DN25 - wyposażona w pompę Grundfos Alpha 2 L25-60 180 mm | E | EUR | 431.4 | 380 | -11.91%
77550 | Grupa pompowa PrimoTherm 180-1, DN 32, z przyłączami do zamontowania pompy 180 mm | E | EUR |  | 310 |  | NOWOŚĆ
77551 | Grupa pompowa PrimoTherm 180-1, DN 32, z pompą Wilo-Stratos PARA 30-1/7 r. K. | E | EUR |  | 682 |  | NOWOŚĆ
77615 | Grupa pompowa PrimoTherm 180-2 DN25 - z przyłączami do zamontowania pompy obiegowej 180 mm i wyposażona w 3-drogowy zawór mieszający z siłownikiem ARM 343 | E | EUR | 325 | 294 | -9.538%
77641 | Grupa pompowa PrimoTherm 180-2 DN25 - wyposażona w pompę Grundfos Alpha 2 L25-60 180 mm oraz 3-drogowy zawór mieszający z siłownikiem ARM 343 | E | EUR | 611.1 | 513 | -16.05%
77553 | Grupa pompowa PrimoTherm 180-2, DN 32, z zaworem mieszającym i siłownikiem ARM 343 oraz przyłączami do zamontowania pompy 180 mm | E | EUR |  | 523 |  | NOWOŚĆ
77554 | Grupa pompowa PrimoTherm 180-2, DN 32, z zaworem mieszającym i siłownikiem ARM 343 oraz pompą Wilo-Stratos PARA 30-1/7 r. K. | E | EUR |  | 896 |  | NOWOŚĆ
77576 | Grupa pompowa PrimoTherm 180-3, DN 25, z zaworem temperaturowym 60 st.C oraz przyłączami do zamontowania pompy 180 mm | E | EUR |  | 245 |  | NOWOŚĆ
77577 | Grupa pompowa PrimoTherm 180-3, DN 25, z zaworem temperaturowym 45 st.C oraz przyłączami do zamontowania pompy 180 mm | E | EUR |  | 245 |  | NOWOŚĆ
77578 | Grupa pompowa PrimoTherm 180-3, DN 25, z zaworem temperaturowym 55 st.C oraz przyłączami do zamontowania pompy 180 mm | E | EUR |  | 245 |  | NOWOŚĆ
77570 | Grupa pompowa PrimoTherm 180-3, DN 25, z zaworem temperaturowym 60 st.C oraz pompą Wilo-Yonos PARA 25/6 RKC | E | EUR |  | 460 |  | NOWOŚĆ
77571 | Grupa pompowa PrimoTherm 180-3, DN 25, z zaworem temperaturowym 45 st.C oraz pompą Wilo-Yonos PARA 25/6 RKC | E | EUR |  | 463 |  | NOWOŚĆ
77572 | Grupa pompowa PrimoTherm 180-3, DN 25, z zaworem temperaturowym 55 st.C oraz pompą Wilo-Yonos PARA 25/6 RKC | E | EUR |  | 463 |  | NOWOŚĆ
77555 | Grupa pompowa PrimoTherm 180-3, DN 32, z zaworem temperaturowym 60 st.C oraz przyłączami do zamontowania pompy 180 mm | E | EUR |  | 527 |  | NOWOŚĆ
77556 | Grupa pompowa PrimoTherm 180-3, DN 25, z zaworem temperaturowym 60 st.C oraz pompą Wilo-Stratos PARA 30/1-7 r. K. | E | EUR |  | 900 |  | NOWOŚĆ
77591 | Grupa pompowa PrimoTherm 180-1 DN25 - wyposażona w pompę Halm HEP Plus 25-6.0 E 180 mm | E | EUR | 319.5 | 319.5 | 0% | produkt wycofany z oferty
77590 | Grupa pompowa PrimoTherm 180-2 DN25 - wyposażona w pompę Halm HEP Plus 25-6.0 E 180 mm oraz 3-drogowy zawór mieszający z siłownikiem ARM 343 | E | EUR | 485.9 | 485.9 | 0% | produkt wycofany z oferty
Grupy pompowe z zaworem temperaturowym RTA
77548 | Grupa pompowa RTA 60, z zaworem temperaturowym 60 st.C | E | EUR |  | 366 |  | NOWOŚĆ
77547 | Grupa pompowa RTA 55, z zaworem temperaturowym 55 st.C | E | EUR |  | 366 |  | NOWOŚĆ
77546 | Grupa pompowa RTA 45, z zaworem temperaturowym 45 st.C | E | EUR |  | 366 |  | NOWOŚĆ
Rozdzielacze KSV do grup pompowych PrimoTherm
77608 | Rozdzielacz KSV 125 - 2 do grup pompowych PrimoTherm - 2 obiegi | E | EUR | 232 | 232 | 0%
77609 | Rozdzielacz KSV 125 - 3 do grup pompowych PrimoTherm - 3 obiegi | E | EUR | 286 | 286 | 0%
77621 | Rozdzielacz KSV 125 - 2 HW do grup pompowych PrimoTherm - 2 obiegi, ze sprzęgłem hydraulicznym | E | EUR | 427 | 427 | 0%
77622 | Rozdzielacz KSV 125 - 3 HW do grup pompowych PrimoTherm - 3 obiegi, ze sprzęgłem hydraulicznym | E | EUR | 558 | 558 | 0%
2 f2 Grupy pompowe do instalacji grzewczych PrimoSol
Kod | Nazwa | Grupa rabatowa | WALUTA | Cena netto EUR 2014 | Cena netto EURO 2015 | Podwyżka
77006 | Solarna grupa pompowa dwudrogowa PrimoSol 130-4 z pompą Grundfos UPM3 25-75 | E | EUR |  | 360
77886 | Jednodrogowa solarna grupa pompowa PrimoSol 130-1 z pompą Grundfos UPM3 25-75 | E | EUR |  | 300
77878 | Solarna grupa pompowa dwudrogowa PrimoSol 130-4 | E | EUR | 220 | 220 | 0% | produkt wycofany z oferty
77882 | Solarna grupa pompowa jednodrogowa PrimoSol 130-1 | E | EUR | 185 | 185 | 0% | produkt wycofany z oferty

## III. REG., TERMOSTATY I URZ.ST.
3 Regulatory, termostaty i urządzenia sterujące
3a Regulatory zintegrowane z siłownikami ACT, ARC
Kod | Nazwa | Grupa rabatowa | WALUTA | Cena netto EUR 2014 | Cena netto EURO 2015 | Podwyżka
3 a1 Regulatory stałotemperaturowe ACT
1534300 | Regulator stałotemperaturowy ACT 343 | B | EUR | 222.3 | 222.3 | 0%
1544300 | Regulator stałotemperaturowy ACT 443 | B | EUR | 243 | 243 | 0% | NOWOŚĆ
3 a2 Regulator pogodowy ARC
Kod | Nazwa | Grupa rabatowa | WALUTA | Cena netto EUR 2014 | Cena netto EURO 2015 | Podwyżka
1534500 | Regulator pogodowy ARC 345 z siłownikiem, 230 V AC, 10Nm, czas obrotu 2 min. | B | EUR | 434.5 | 434.5 | 0%
Wyposażenie dodatkowe
1551024 | Cyfrowy moduł pokojowy DD2+ współpracujący z regulatorem pogodowym ARC 345 i AWC | B | EUR | 98.6 | 98.6 | 0%
1551031 | Czujnik temperatury pokojowej z funkcją korekty temperatury | B | EUR | 23 | 23 | 0% | produkt wycofany z oferty
3b Regulatory pogodowe AWC
3 b1 Regulatory pogodowe AWC
1741000 | Regulator pogodowy AWC 410, 230 V AC (17 schematów hydr., sterowanie 1 siłownikiem) | B | EUR | 305 | 310 | 1.639% | NOWOŚĆ
1744000 | Regulator pogodowy AWC 440, 230 V AC (52 schematy hydr., sterowanie 2 siłownikami) | B | EUR | 390 | 396 | 1.538% | NOWOŚĆ
wyposażenie dodatkowe
1551024 | Cyfrowy moduł pokojowy DD2+ współpracujący z regulatorem pogodowym ARC 345 i AWC | B | EUR | 98.6 | 98.6 | 0%
1551030 | Czujnik temperatury pokojowej | B | EUR | 19.25 | 19.95 | 3.636%
1551032 | Czujnik temperatury pokojowej z korektą temperatury dziennej i nocnej | B | EUR | 25.65 | 26.15 | 1.949% | produkt wycofany z oferty
1551034 | Czujnik temperatury zewnętrznej AF/PT | B | EUR | 19.25 | 19.25 | 0%
1551035 | Czujnik temperatury przylgowy, długość przewodu 3 metry | B | EUR | 21.83 | 21.8 | -0.1374%
1551036 | Zanurzeniowy czujnik temperatury źródła ciepła | B | EUR | 16.2 | 16.2 | 0%
3c Regulatory pokojowe ST2
3 c1 Regulatory pokojowe ST2 RDR
Kod | Nazwa | Grupa rabatowa | WALUTA | Cena netto EUR 2014 | Cena netto EURO 2015 | Podwyżka
1551300 | Cyfrowy regulator pokojowy ST2RDR, sterowanie 3 punktowe | A | EUR | 133.5 | 136 | 1.873%
Wyposażenie dodatkowe
1551037 | Czujnik przylgowy na rurze VFMU 3m | B | EUR | 21.8 | 21.8 | 0%
1551038 | Czujnik temperatury kotła, zasobnika c.w.u. lub kolektora słonecznego, przewód 3m | B | EUR | 16.2 | 16.2 | 0%
3d Termostaty TA3, TC2, BRC i inne
3d 1 Termostaty pokojowe TA3
Kod | Nazwa | Grupa rabatowa | WALUTA | Cena netto EUR 2014 | Cena netto EURO 2015 | Podwyżka
4261600 | Termostat pokojowy TA3, zakres nastawy 5-30 °C, zasilanie 230 V, bez diody ostrzegawczej | A | EUR | 12.6 | 12.6 | 0%
4261700 | Termostat pokojowy TA3, zakres nastawy 5-30 °C, zasilanie 230 V, dioda LED | A | EUR | 13.65 | 13.65 | 0%
4261800 | Termostat pokojowy TA3, zakres nastawy 5-30 °C, zasilanie 230 V, dioda LED, wyłącznik ON/OFF | A | EUR | 14.65 | 15.45 | 5.461%
546230 | Termostat pokojowy nastawny TA 3n, 5-30 °C, z diodą z funkcją zima/lato | A | EUR | 17.15 | 18 | 4.956%
3 d2 Termostaty zanurzeniowe z tuleją TC2
Kod | Nazwa | Grupa rabatowa | WALUTA | Cena netto EUR 2014 | Cena netto EURO 2015 | Podwyżka
6740700 | Termostat nastawny TC2, 0-90 °C nastawa zewnętrzna, przyłącze G1/2", dł. tulei 100 mm, złącze el. potrójne | A | EUR | 23.1 | 23.1 | 0%
6740800 | Termostat nastawny TC2, 0-90 °C nastawa zewnętrzna, przyłącze G1/2", dł. tulei 200 mm, złącze el. potrójne | A | EUR | 25.25 | 25.85 | 2.376%
3 d3 Termostaty zanurzeniowe z kapilarą TC2
Kod | Nazwa | Grupa rabatowa | WALUTA | Cena netto EUR 2014 | Cena netto EURO 2015 | Podwyżka
6742100 | Termostat nastawny z kapilarą TC2, 0-90 °C nastawa zewnętrzna, kapilara 1000 mm, termoelement 6,5 x 95 mm, złącze el. potrójne | A | EUR | 23.1 | 23.1 | 0%
3 d4 Termostaty przylgowe BRC, TCR, TCS
Kod | Nazwa | Grupa rabatowa | WALUTA | Cena netto EUR 2014 | Cena netto EURO 2015 | Podwyżka
6740100 | Termostat przylgowy BRC 20-90 °C nastawa zewnętrzna, złącze el. potrójne | A | EUR | 15 | 15 | 0%
6740300 | Termostat przylgowy BRC 20-90 °C nastawa wewnętrzna, złącze el. potrójne | A | EUR | 16 | 16 | 0%
543451 | Termostat przylgowy TCR 0-90 °C nastawa zewnętrzna, czujnik cieczowy, złącze el. potrójne | A | EUR | 19.7 | 19.7 | 0%
543454 | Termostat przylgowy bezpieczeństwa TCS zakres nastawy 40-70°C nastawa wewnętrzna, reset ręczny, czujnik cieczowy, złącze el. potrójne | A | EUR | 22 | 22 | 0%
3 d5 Tuleje zanurzeniowe, miedziane
Kod | Nazwa | Grupa rabatowa | WALUTA | Cena netto EUR 2014 | Cena netto EURO 2015 | Podwyżka
555002 | Tuleja zanurzeniowa 7 x 8 mm, długość 100 mm, G1/2" | C | EUR | 3.7 | 3.75 | 1.351%
555004 | Tuleja zanurzeniowa 7 x 8 mm, długość 120 mm, G1/2" | C | EUR | 3.8 | 3.85 | 1.316%
555034 | Tuleja zanurzeniowa 15 x 16 mm, długość 100 mm, G1/2" | C | EUR | 3.9 | 3.95 | 1.282%
555035 | Tuleja zanurzeniowa 15 x 16 mm, długość 120 mm, G1/2" | C | EUR | 4.25 | 4.3 | 1.176%
555012 | Tuleja zanurzeniowa 15 x 16 mm, długość 100 mm, na 3 czujniki, G1/2" | C | EUR | 4.1 | 4.15 | 1.22%
555014 | Tuleja zanurzeniowa 15 x 16 mm, długość 120 mm, na 3 czujniki, G1/2" | C | EUR | 4.5 | 4.55 | 1.111%

## IV. OGRZEW. I CHŁODZ.PŁASZCZ.
4 Ogrzewanie i chłodzenie płaszczyznowe
4a Rozdzielacze poliamidowe ProCalida
4a 1 Rozdzielacze poliamidowe ProCalida EF1 do ogrzewania i chłodzenia płaszczyznowego
Kod | Nazwa | Grupa rabatowa | WALUTA | Cena netto EUR 2014 | Cena netto EURO 2015 | Podwyżka
80823 | Rozdzielacz poliamidowy ProCalida EF1 dla 3 obiegów | C | EUR | 117.55 | 117.55 | 0%
80824 | Rozdzielacz poliamidowy ProCalida EF1 dla 4 obiegów | C | EUR | 137.7 | 137.7 | 0%
80825 | Rozdzielacz poliamidowy ProCalida EF1 dla 5 obiegów | C | EUR | 158.1 | 158.1 | 0%
80826 | Rozdzielacz poliamidowy ProCalida EF1 dla 6 obiegów | C | EUR | 177.5 | 177.5 | 0%
80827 | Rozdzielacz poliamidowy ProCalida EF1 dla 7 obiegów | C | EUR | 197.85 | 197.85 | 0%
80828 | Rozdzielacz poliamidowy ProCalida EF1 dla 8 obiegów | C | EUR | 218.25 | 218.25 | 0%
80829 | Rozdzielacz poliamidowy ProCalida EF1 dla 9 obiegów | C | EUR | 237.35 | 237.35 | 0%
80830 | Rozdzielacz poliamidowy ProCalida EF1 dla 10 obiegów | C | EUR | 257.25 | 257.25 | 0%
80831 | Rozdzielacz poliamidowy ProCalida EF1 dla 11 obiegów | C | EUR | 279.5 | 279.5 | 0%
80832 | Rozdzielacz poliamidowy ProCalida EF1 dla 12 obiegów | C | EUR | 301.5 | 301.5 | 0%
Elementy dodatkowe
80871 | Rozszerzenie dla rozdzielacza o 1 obieg | C | EUR | 24 | 24 | 0%
80872 | Rozszerzenie dla rozdzielacza o 2 obiegi | C | EUR | 44.4 | 44.4 | 0%
80873 | Rozszerzenie dla rozdzielacza o 3 obiegi | C | EUR | 64.75 | 64.75 | 0%
80874 | Rozszerzenie dla rozdzielacza o 4 obiegi | C | EUR | 84.25 | 84.25 | 0%
80875 | Rozszerzenie dla rozdzielacza o 5 obiegów | C | EUR | 104 | 104 | 0%
80876 | Rozszerzenie dla rozdzielacza o 6 obiegów | C | EUR | 123.4 | 123.4 | 0%
80839 | Bajpas z zaworem upustowym różnicy ciśnień, 0,1-0,5 bar | C | EUR | 50.9 | 50.9 | 0%
78845 | Siłownik termoelektryczny TSA-02, GW M30 x 1,5, 230 V AC, NC | E | EUR | 25.5 | 25.5 | 0%
4 a2 Siłowniki termoelektryczne TSA
Kod | Nazwa | Grupa rabatowa | WALUTA | Cena netto EUR 2014 | Cena netto EURO 2015 | Podwyżka
78883 | Siłownik termoelektryczny TSA-02, GW M30 x 1,5, 24 V AC/DC, NC | E | EUR | 15.6 | 15.6 | 0%
78861 | Siłownik termoelektryczny TSA-02, GW M28 x 1,5, 230 V AC, NC | E | EUR | 25.5 | 25.5 | 0%
78871 | Siłownik termoelektryczny TSA-03, GW M30 x 1.5, 230 V AC z wył. pomocniczym, NC | E | EUR | 22 | 22 | 0%
78872 | Siłownik termoelektryczny TSA-03, GW M30 x 1.5, 24 V AC/DC z wył. pomocniczym, NC | E | EUR | 22 | 22 | 0%
4b Systemy sterowania ogrzewaniem i chłodzeniem płaszczyznowym Cositherm
4 b1 Systemy sterowania ogrzewaniem i chłodzeniem płaszczyznowym Cositherm
Kod | Nazwa | Grupa rabatowa | WALUTA | Cena netto EUR 2014 | Cena netto EURO 2015 | Podwyżka
78112 | Moduł podstawowy BM CosiTherm | E | EUR | 91.43 | 91.45 | 0% | NOWOŚĆ
78113 | Moduł czasowy UM CosiTherm | E | EUR | 47.38 | 47.4 | 0% | NOWOŚĆ
78114 | Moduł sterujący przewodowy RM D2 CosiTherm | E | EUR | 55.13 | 55.15 | 0% | NOWOŚĆ
78115 | Moduł sterujący przewodowy RM D6 CosiTherm | E | EUR | 93.21 | 93.2 | 0% | NOWOŚĆ
78116 | Moduł sterujący bezprzewodowy RM F2 CosiTherm | E | EUR | 107.62 | 107.6 | 0% | NOWOŚĆ
78117 | Moduł sterujący bezprzewodowy RM F6 CosiTherm | E | EUR | 144.05 | 144 | 0% | NOWOŚĆ
78110 | Termostat przewodowy R D CosiTherm | E | EUR | 24.62 | 24.6 | 0% | NOWOŚĆ
78111 | Termostat bezprzewodowy R FT CosiTherm | E | EUR | 88.81 | 88.8 | 0% | NOWOŚĆ
78119 | Termostat bezprzewodowy R FTF CosiTherm | E | EUR | 152.31 | 152.3 | 0% | NOWOŚĆ
78977 | Wtyczka elektryczna z funkcją powielacza sygnału bezprzewodowego APR 234-NF | E | EUR |  | 78 |  | NOWOŚĆ

## V.POMIAR CIŚNIENIA
5 Pomiary ciśnienia
5a Manometry - mechaniczny pomiar ciśnienia
5 a1 Manometry grzewcze RF/HZ, hydrometry HY
Kod | Nazwa | Grupa rabatowa | WALUTA | Cena netto EUR 2014 | Cena netto EURO 2015 | Podwyżka
63122 | Manometr grzewczy RF 50 RAD, fi 50 mm, 0-6 bar, 1/4'' rad, kl. 2.5 | A | EUR | 4.3 | 4.3 | 0%
63123 | Manometr grzewczy RF 50 RAD, fi 50 mm, 0-10 bar, 1/4'' rad, kl. 2.5 | A | EUR | 4.3 | 4.3 | 0%
63124 | Manometr grzewczy RF 50 RAD, fi 50 mm, 0-16 bar, 1/4'' rad, kl. 2.5 | A | EUR | 4.3 | 4.3 | 0%
63127 | Manometr grzewczy RF 50 AX, fi 50 mm, 0-6 bar, 1/4'' ax, kl. 2.5 | A | EUR | 4.3 | 4.3 | 0%
63128 | Manometr grzewczy RF 50 AX, fi 50 mm, 0-10 bar, 1/4'' ax, kl. 2.5 | A | EUR | 4.3 | 4.3 | 0%
63129 | Manometr grzewczy RF 50 AX, fi 50 mm, 0-16 bar, 1/4'' ax, kl. 2.5 | A | EUR | 4.3 | 4.3 | 0%
63281 | Hydromanometr HY 100 RAD, fi 100 mm, 0-0,6 bar, 1/2'' rad, kl. 2.5 | A | EUR | 11 | 11 | 0%
63282 | Hydromanometr HY 100 RAD, fi 100 mm, 0-1 bar, 1/2'' rad, kl. 2.5 | A | EUR | 11 | 11 | 0%
63283 | Hydromanometr HY 100 RAD, fi 100 mm, 0-1,6 bar, 1/2'' rad, kl. 2.5 | A | EUR | 11 | 11 | 0%
63284 | Hydromanometr HY 100 RAD, fi 100 mm, 0-2,5 bar, 1/2'' rad, kl. 2.5 | A | EUR | 11 | 11 | 0%
63285 | Hydromanometr HY 100 RAD, fi 100 mm, 0-4 bar, 1/2'' rad, kl. 2.5 | A | EUR | 11 | 11 | 0%
63286 | Hydromanometr HY 100 RAD, fi 100 mm, 0-6 bar, 1/2'' rad, kl. 2.5 | A | EUR | 11 | 11 | 0%
63287 | Hydromanometr HY 100 RAD, fi 100 mm, 0-10 bar, 1/2'' rad, kl. 2.5 | A | EUR | 11 | 11 | 0%
63501 | Manometr grzewczy RF 63 RAD, fi 63 mm, -1-0 bar, 1/4'' rad, kl. 2.5 | A | EUR | 4.8 | 4.8 | 0%
63511 | Manometr grzewczy RF 63 RAD, fi 63 mm, 0-2,5 bar, 1/4'' rad, kl. 2.5 | A | EUR | 4.8 | 4.8 | 0%
63512 | Manometr grzewczy RF 63 RAD, fi 63 mm, 0-4 bar, 1/4'' rad, kl. 2.5 | A | EUR | 4.8 | 4.8 | 0%
63513 | Manometr grzewczy RF 63 RAD, fi 63 mm, 0-6 bar, 1/4'' rad, kl. 2.5 | A | EUR | 4.8 | 4.8 | 0%
63514 | Manometr grzewczy RF 63 RAD, fi 63 mm, 0-10 bar, 1/4'' rad, kl. 2.5 | A | EUR | 4.8 | 4.8 | 0%
63515 | Manometr grzewczy RF 63 RAD, fi 63 mm, 0-16 bar, 1/4'' rad, kl. 2.5 | A | EUR | 4.8 | 4.8 | 0%
63536 | Manometr grzewczy RF 63 AX, fi 63 mm, 0-2,5 bar, 1/4'' ax, kl. 2.5 | A | EUR | 4.8 | 7.7 | 60.42%
63537 | Manometr grzewczy RF 63 AX, fi 63 mm, 0-4 bar, 1/4'' ax, kl. 2.5 | A | EUR | 4.8 | 4.8 | 0%
63538 | Manometr grzewczy RF 63 AX, fi 63 mm, 0-6 bar, 1/4'' ax, kl. 2.5 | A | EUR | 4.8 | 4.8 | 0%
63539 | Manometr grzewczy RF 63 AX, fi 63 mm, 0-10 bar, 1/4'' ax, kl. 2.5 | A | EUR | 4.8 | 4.8 | 0%
63540 | Manometr grzewczy RF 63 AX, fi 63 mm, 0-16 bar, 1/4'' ax, kl. 2.5 | A | EUR | 4.8 | 4.8 | 0%
63551 | Manometr grzewczy RF 80 RAD, fi 80 mm, -1-0 bar, 1/2'' rad, kl. 2.5 | A | EUR | 9.3 | 9.3 | 0%
63559 | Manometr grzewczy RF 80 RAD, fi 80 mm, 0-1 bar, 1/2'' rad, kl. 2.5 | A | EUR | 9.3 | 9.3 | 0%
63560 | Manometr grzewczy RF 80 RAD, fi 80 mm, 0-1,6 bar, 1/2'' rad, kl. 2.5 | A | EUR | 9.3 | 9.3 | 0%
63561 | Manometr grzewczy RF 80 RAD, fi 80 mm, 0-2,5 bar, 1/2'' rad, kl. 2.5 | A | EUR | 9.3 | 9.3 | 0%
63562 | Manometr grzewczy RF 80 RAD, fi 80 mm, 0-4 bar, 1/2'' rad, kl. 2.5 | A | EUR | 9.3 | 9.3 | 0%
63563 | Manometr grzewczy RF 80 RAD, fi 80 mm, 0-6 bar, 1/2'' rad, kl. 2.5 | A | EUR | 9.3 | 9.3 | 0%
63564 | Manometr grzewczy RF 80 RAD, fi 80 mm, 0-10 bar, 1/2'' rad, kl. 2.5 | A | EUR | 9.3 | 9.3 | 0%
63565 | Manometr grzewczy RF 80 RAD, fi 80 mm, 0-16 bar, 1/2'' rad, kl. 2.5 | A | EUR | 9.3 | 9.3 | 0%
63566 | Manometr grzewczy RF 80 RAD, fi 80 mm, 0-25 bar, 1/2'' rad, kl. 2.5 | A | EUR | 9.3 | 9.3 | 0%
63570 | Hydromanometr HY 80 RAD, fi 80 mm, 0-1 bar, 1/2'' rad, kl. 2.5 | A | EUR | 9.3 | 9.3 | 0% | NOWOŚĆ
63571 | Hydromanometr HY 80 RAD, fi 80 mm, 0-1,6 bar, 1/2'' rad, kl. 2.5 | A | EUR | 9.3 | 9.3 | 0% | NOWOŚĆ
63572 | Hydromanometr HY 80 RAD, fi 80 mm, 0-2,5 bar, 1/2'' rad, kl. 2.5 | A | EUR | 9.3 | 9.3 | 0% | NOWOŚĆ
63573 | Hydromanometr HY 80 RAD, fi 80 mm, 0-4 bar, 1/2'' rad, kl. 2.5 | A | EUR | 9.3 | 9.3 | 0% | NOWOŚĆ
63574 | Hydromanometr HY 80 RAD, fi 80 mm, 0-6 bar, 1/2'' rad, kl. 2.5 | A | EUR | 9.3 | 9.3 | 0% | NOWOŚĆ
63575 | Hydromanometr HY 80 RAD, fi 80 mm, 0-10 bar, 1/2'' rad, kl. 2.5 | A | EUR | 9.3 | 9.3 | 0% | NOWOŚĆ
63601 | Manometr grzewczy RF 100 RAD, fi 100 mm, -1-0 bar, 1/2'' rad, kl. 2.5 | A | EUR | 10.5 | 10.5 | 0% | NOWOŚĆ
63609 | Manometr grzewczy RF 100 RAD, fi 100 mm, 0-1 bar, 1/2'' rad, kl. 2.5 | A | EUR | 10.5 | 10.5 | 0%
63610 | Manometr grzewczy RF 100 RAD, fi 100 mm, 0-1,6 bar, 1/2'' rad, kl. 2.5 | A | EUR |  | 10.5
63611 | Manometr grzewczy RF 100 RAD, fi 100 mm, 0-2,5 bar, 1/2'' rad, kl. 2.5 | A | EUR |  | 10.5
63612 | Manometr grzewczy RF 100 RAD, fi 100 mm, 0-4 bar, 1/2'' rad, kl. 2.5 | A | EUR |  | 10.5
63613 | Manometr grzewczy RF 100 RAD, fi 100 mm, 0-6 bar, 1/2'' rad, kl. 2.5 | A | EUR |  | 10.5
63614 | Manometr grzewczy RF 100 RAD, fi 100 mm, 0-10 bar, 1/2'' rad, kl. 2.5 | A | EUR |  | 10.5
63615 | Manometr grzewczy RF 100 RAD, fi 100 mm, 0-16 bar, 1/2'' rad, kl. 2.5 | A | EUR |  | 10.5
63616 | Manometr grzewczy RF 100 RAD, fi 100 mm, 0-25 bar, 1/2'' rad, kl. 2.5 | A | EUR | 10.5 | 10.5 | 0%
63908 | Manometr grzewczy HZ 63 RAD, fi 63 mm, 0-4 bar, 3/8'' rad, kl. 2.5 | A | EUR | 4.6 | 4.6 | 0% | NOWOŚĆ
63909 | Manometr grzewczy HZ 63 AX, fi 63 mm, 0-4 bar, 3/8'' ax, kl. 2.5 | A | EUR |  | 4.6 |  | NOWOŚĆ
63910 | Manometr grzewczy HZ 63 RAD, fi 63 mm, 0-4 bar, 3/8'' rad, kl. 2.5 | A | EUR | 4.6 | 4.6 | 0%
63911 | Manometr grzewczy HZ 63 RAD, fi 63 mm, 0-4 bar, 1/4'' rad, kl. 2.5 | A | EUR | 4.3 | 4.3 | 0%
63913 | Manometr grzewczy HZ 80 RAD, fi 80 mm, 0-4 bar, 1/2'' rad, kl. 2.5 | A | EUR |  | 11.4 |  | NOWOŚĆ
63914 | Manometr grzewczy HZ 63 AX, fi 63 mm, 0-4 bar, 3/8'' ax, kl. 2.5 | A | EUR | 4.6 | 4.6 | 0%
63915 | Manometr grzewczy HZ 63 AX, fi 63 mm, 0-4 bar, 1/4'' ax, kl. 2.5 | A | EUR | 4.3 | 4.3 | 0%
63918 | Manometr grzewczy HZ 80 RAD, fi 80 mm, 0-4 bar, 1/2'' rad, kl. 2.5 | A | EUR | 9.3 | 9.3 | 0%
63919 | Manometr grzewczy HZ 80 AX, fi 80 mm, 0-4 bar, 1/2'' ax, kl. 2.5 | A | EUR | 9.8 | 9.8 | 0%
63927 | Manometr grzewczy HZ 50 EXC, fi 50 mm, 0-4 bar, 1/4'' exc, kl. 2.5 | A | EUR | 4.3 | 4.3 | 0%
5 a2 Manometry standardowe RF, typ D2
Kod | Nazwa | Grupa rabatowa | WALUTA | Cena netto EUR 2014 | Cena netto EURO 2015 | Podwyżka
85001201 | Manometr standardowy RF 40 D 201, fi 40 mm, -1-0 bar, 1/8'' rad, kl. 1,6 | A | EUR | 6.2 | 6.2 | 0%
85001211 | Manometr standardowy RF 40 D 211, fi 40 mm, -1-0 bar, 1/8'' ax, kl. 1,6 | A | EUR | 6.2 | 6.2 | 0%
85010201 | Manometr standardowy RF 40 D 201, fi 40 mm, 0-1 bar, 1/8'' rad, kl. 1,6 | A | EUR | 5.2 | 5.2 | 0%
85010211 | Manometr standardowy RF 40 D 211, fi 40 mm, 0-1 bar, 1/8'' ax, kl. 1,6 | A | EUR | 5.2 | 5.2 | 0%
85011201 | Manometr standardowy RF 40 D 201, fi 40 mm, 0-1,6 bar, 1/8'' rad, kl. 1,6 | A | EUR | 5.2 | 5.2 | 0%
85011211 | Manometr standardowy RF 40 D 211, fi 40 mm, 0-1,6 bar, 1/8'' ax, kl. 1,6 | A | EUR | 5.2 | 5.2 | 0%
85012201 | Manometr standardowy RF 40 D 201, fi 40 mm, 0-2,5 bar, 1/8'' rad, kl. 1,6 | A | EUR | 5.2 | 5.2 | 0%
85012211 | Manometr standardowy RF 40 D 211, fi 40 mm, 0-2,5 bar, 1/8'' ax, kl. 1,6 | A | EUR | 5.2 | 5.2 | 0%
85013201 | Manometr standardowy RF 40 D 201, fi 40 mm, 0-4 bar, 1/8'' rad, kl. 1,6 | A | EUR | 5.2 | 5.2 | 0%
85013211 | Manometr standardowy RF 40 D 211, fi 40 mm, 0-4 bar, 1/8'' ax, kl. 1,6 | A | EUR | 5.2 | 5.2 | 0%
85014201 | Manometr standardowy RF 40 D 201, fi 40 mm, 0-6 bar, 1/8'' rad, kl. 1,6 | A | EUR | 5.2 | 5.2 | 0%
85014211 | Manometr standardowy RF 40 D 211, fi 40 mm, 0-6 bar, 1/8'' ax, kl. 1,6 | A | EUR | 5.2 | 5.2 | 0%
85015201 | Manometr standardowy RF 40 D 201, fi 40 mm, 0-10 bar, 1/8'' rad, kl. 1,6 | A | EUR | 5.2 | 5.2 | 0%
85015211 | Manometr standardowy RF 40 D 211, fi 40 mm, 0-10 bar, 1/8'' ax, kl. 1,6 | A | EUR | 5.2 | 5.2 | 0%
85016201 | Manometr standardowy RF 40 D 201, fi 40 mm, 0-16 bar, 1/8'' rad, kl. 1,6 | A | EUR | 5.2 | 5.2 | 0%
85016211 | Manometr standardowy RF 40 D 211, fi 40 mm, 0-16 bar, 1/8'' ax, kl. 1,6 | A | EUR | 5.2 | 5.2 | 0%
85017201 | Manometr standardowy RF 40 D 201, fi 40 mm, 0-25 bar, 1/8'' rad, kl. 1,6 | A | EUR | 5.2 | 5.2 | 0%
85017211 | Manometr standardowy RF 40 D 211, fi 40 mm, 0-25 bar, 1/8'' ax, kl. 1,6 | A | EUR | 5.2 | 5.2 | 0%
85018201 | Manometr standardowy RF 40 D 201, fi 40 mm, 0-40 bar, 1/8'' rad, kl. 1,6 | A | EUR | 5.75 | 5.2 | -9.565%
85018211 | Manometr standardowy RF 40 D 211, fi 40 mm, 0-40 bar, 1/8'' ax, kl. 1,6 | A | EUR | 5.75 | 5.2 | -9.565%
85019201 | Manometr standardowy RF 40 D 201, fi 40 mm, 0-60 bar, 1/8'' rad, kl. 1,6 | A | EUR | 5.75 | 5.75 | 0%
85019211 | Manometr standardowy RF 40 D 211, fi 40 mm, 0-60 bar, 1/8'' ax, kl. 1,6 | A | EUR | 5.75 | 5.75 | 0%
85020201 | Manometr standardowy RF 40 D 201, fi 40 mm, 0-100 bar, 1/8'' rad, kl. 1,6 | A | EUR | 5.75 | 5.75 | 0%
85020211 | Manometr standardowy RF 40 D 211, fi 40 mm, 0-100 bar, 1/8'' ax, kl. 1,6 | A | EUR | 5.75 | 5.75 | 0%
85021201 | Manometr standardowy RF 40 D 201, fi 40 mm, 0-160 bar, 1/8'' rad, kl. 1,6 | A | EUR | 5.75 | 5.75 | 0%
85021211 | Manometr standardowy RF 40 D 211, fi 40 mm, 0-160 bar, 1/8'' ax, kl. 1,6 | A | EUR | 5.75 | 5.75 | 0%
85022201 | Manometr standardowy RF 40 D 201, fi 40 mm, 0-250 bar, 1/8'' rad, kl. 1,6 | A | EUR | 5.75 | 5.75 | 0%
85022211 | Manometr standardowy RF 40 D 211, fi 40 mm, 0-250 bar, 1/8'' ax, kl. 1,6 | A | EUR | 5.75 | 5.75 | 0%
85051201 | Manometr standardowy RF 50 D 201, fi 50 mm, -1-0 bar, 1/4'' rad, kl. 1,6 | A | EUR | 6.25 | 11 | 76%
85051211 | Manometr standardowy RF 50 D 211, fi 50 mm, -1-0 bar, 1/4'' ax, kl. 1,6 | A | EUR | 6.25 | 12 | 92%
85060201 | Manometr standardowy RF 50 D 201, fi 50 mm, 0-1 bar, 1/4'' rad, kl. 1,6 | A | EUR | 5.7 | 5.7 | 0%
85060211 | Manometr standardowy RF 50 D 211, fi 50 mm, 0-1 bar, 1/4'' ax, kl. 1,6 | A | EUR | 5.7 | 10 | 75.44%
85061201 | Manometr standardowy RF 50 D 201, fi 50 mm, 0-1,6 bar, 1/4'' rad, kl. 1,6 | A | EUR | 5.7 | 5.7 | 0%
85061211 | Manometr standardowy RF 50 D 211, fi 50 mm, 0-1,6 bar, 1/4'' ax, kl. 1,6 | A | EUR | 5.7 | 10 | 75.44%
85062201 | Manometr standardowy RF 50 D 201, fi 50 mm, 0-2,5 bar, 1/4'' rad, kl. 1,6 | A | EUR | 5.7 | 5.7 | 0%
85062211 | Manometr standardowy RF 50 D 211, fi 50 mm, 0-2,5 bar, 1/4'' ax, kl. 1,6 | A | EUR | 5.7 | 10 | 75.44%
85063201 | Manometr standardowy RF 50 D 201, fi 50 mm, 0-4 bar, 1/4'' rad, kl. 1,6 | A | EUR | 5.7 | 5.7 | 0%
85063211 | Manometr standardowy RF 50 D 211, fi 50 mm, 0-4 bar, 1/4'' ax, kl. 1,6 | A | EUR | 5.7 | 10 | 75.44%
85064201 | Manometr standardowy RF 50 D 201, fi 50 mm, 0-6 bar, 1/4'' rad, kl. 1,6 | A | EUR | 5.7 | 5.7 | 0%
85064211 | Manometr standardowy RF 50 D 211, fi 50 mm, 0-6 bar, 1/4'' rad, kl. 1,6 | A | EUR | 5.7 | 10 | 75.44%
85065201 | Manometr standardowy RF 50 D 201, fi 50 mm, 0-10 bar, 1/4'' rad, kl. 1,6 | A | EUR | 5.7 | 5.7 | 0%
85065211 | Manometr standardowy RF 50 D 211, fi 50 mm, 0-10 bar, 1/4'' ax, kl. 1,6 | A | EUR | 5.7 | 10 | 75.44%
85066201 | Manometr standardowy RF 50 D 201, fi 50 mm, 0-16 bar, 1/4'' rad, kl. 1,6 | A | EUR | 5.7 | 5.7 | 0%
85066211 | Manometr standardowy RF 50 D 211, fi 50 mm, 0-16 bar, 1/4'' ax, kl. 1,6 | A | EUR | 5.7 | 10 | 75.44%
85067201 | Manometr standardowy RF 50 D 201, fi 50 mm, 0-25 bar, 1/4'' rad, kl. 1,6 | A | EUR | 5.7 | 5.7 | 0%
85067211 | Manometr standardowy RF 50 D 211, fi 50 mm, 0-25 bar, 1/4'' ax, kl. 1,6 | A | EUR | 5.7 | 10 | 75.44%
85068201 | Manometr standardowy RF 50 D 201, fi 50 mm, 0-40 bar, 1/4'' rad, kl. 1,6 | A | EUR | 5.8 | 5.7 | -1.724%
85068211 | Manometr standardowy RF 50 D 211, fi 50 mm, 0-40 bar, 1/4'' ax, kl. 1,6 | A | EUR | 5.8 | 10 | 72.41%
85069201 | Manometr standardowy RF 50 D 201, fi 50 mm, 0-60 bar, 1/4'' rad, kl. 1,6 | A | EUR | 5.8 | 12 | 106.9%
85069211 | Manometr standardowy RF 50 D 211, fi 50 mm, 0-60 bar, 1/4'' ax, kl. 1,6 | A | EUR | 5.8 | 13 | 124.1%
85070201 | Manometr standardowy RF 50 D 201, fi 50 mm, 0-100 bar, 1/4'' rad, kl. 1,6 | A | EUR | 5.8 | 12 | 106.9%
85070211 | Manometr standardowy RF 50 D 211, fi 50 mm, 0-100 bar, 1/4'' ax, kl. 1,6 | A | EUR | 5.8 | 13 | 124.1%
85071201 | Manometr standardowy RF 50 D 201, fi 50 mm, 0-160 bar, 1/4'' rad, kl. 1,6 | A | EUR | 5.8 | 12 | 106.9%
85071211 | Manometr standardowy RF 50 D 211, fi 50 mm, 0-160 bar, 1/4'' ax, kl. 1,6 | A | EUR | 5.8 | 13 | 124.1%
85072201 | Manometr standardowy RF 50 D 201, fi 50 mm, 0-250 bar, 1/4'' rad, kl. 1,6 | A | EUR | 5.8 | 12 | 106.9%
85072211 | Manometr standardowy RF 50 D 211, fi 50 mm, 0-250 bar, 1/4'' ax, kl. 1,6 | A | EUR | 5.8 | 13 | 124.1%
85073201 | Manometr standardowy RF 50 D 201, fi 50 mm, 0-400 bar, 1/4'' rad, kl. 1,6 | A | EUR | 5.8 | 12 | 106.9%
85073211 | Manometr standardowy RF 50 D 211, fi 50 mm, 0-400 bar, 1/4'' ax, kl. 1,6 | A | EUR | 5.8 | 13 | 124.1%
85101201 | Manometr standardowy RF 63 D 201, fi 63 mm, -1-0 bar, 1/4'' rad, kl. 1,6 | A | EUR | 6.3 | 6.3 | 0%
85101211 | Manometr standardowy RF 63 D 211, fi 63 mm, -1-0 bar, 1/4'' ax, kl. 1,6 | A | EUR | 6.3 | 6.3 | 0%
85102201 | Manometr standardowy RF 63 D 201, fi 63 mm, -1-0,6 bar, 1/4'' rad, kl. 1,6 | A | EUR | 6.3 | 6.3 | 0%
85102211 | Manometr standardowy RF 63 D 211, fi 63 mm, -1-0,6 bar, 1/4'' ax, kl. 1,6 | A | EUR | 6.3 | 6.3 | 0%
85103201 | Manometr standardowy RF 63 D 201, fi 63 mm, -1-1,5 bar, 1/4'' rad, kl. 1,6 | A | EUR | 6.3 | 6.3 | 0%
85103211 | Manometr standardowy RF 63 D 211, fi 63 mm, -1-1,5bar, 1/4'' ax, kl. 1,6 | A | EUR | 6.3 | 6.3 | 0%
85104201 | Manometr standardowy RF 63 D 201, fi 63 mm, -1-3 bar, 1/4'' rad, kl. 1,6 | A | EUR | 6.3 | 6.3 | 0%
85104211 | Manometr standardowy RF 63 D 211, fi 63mm, -1-3 bar, 1/4'' ax, kl. 1,6 | A | EUR | 6.3 | 6.3 | 0%
85105201 | Manometr standardowy RF 63 D 201, fi 63 mm, -1-5 bar, 1/4'' rad, kl. 1,6 | A | EUR | 6.3 | 6.3 | 0%
85105211 | Manometr standardowy RF 63 D 211, fi 63 mm, -1-5 bar, 1/4'' ax, kl. 1,6 | A | EUR | 6.3 | 6.3 | 0%
85106201 | Manometr standardowy RF 63 D 201, fi 63 mm, -1-9 bar, 1/4'' rad, kl. 1,6 | A | EUR | 6.3 | 6.3 | 0%
85106211 | Manometr standardowy RF 63 D 211, fi 63 mm, -1-9 bar, 1/4'' ax, kl. 1,6 | A | EUR | 6.3 | 6.3 | 0%
85107201 | Manometr standardowy RF 63 D 201, fi 63 mm, -1-15 bar, 1/4'' rad, kl. 1,6 | A | EUR | 6.3 | 6.3 | 0%
85107211 | Manometr standardowy RF 63 D 211, fi 63 mm, -1-15 bar, 1/4'' ax, kl. 1,6 | A | EUR | 6.3 | 6.3 | 0%
85109201 | Manometr standardowy RF 63 D 201, fi 63 mm, 0-0,6 bar, 1/4'' rad, kl. 1,6 | A | EUR | 5.95 | 5.95 | 0%
85109211 | Manometr standardowy RF 63 D 211, fi 63 mm, 0-0,6 bar, 1/4'' ax, kl. 1,6 | A | EUR | 5.95 | 5.95 | 0%
85110201 | Manometr standardowy RF 63 D 201, fi 63 mm, 0-1 bar, 1/4'' rad, kl. 1,6 | A | EUR | 5.95 | 5.95 | 0%
85110211 | Manometr standardowy RF 63 D 211, fi 63 mm, 0-1 bar, 1/4'' ax, kl. 1,6 | A | EUR | 5.95 | 5.95 | 0%
85111201 | Manometr standardowy RF 63 D 201, fi 63 mm, 0-1,6 bar, 1/4'' rad, kl. 1,6 | A | EUR | 5.95 | 5.95 | 0%
85111211 | Manometr standardowy RF 63 D 211, fi 63 mm, 0-1,6 bar, 1/4'' ax, kl. 1,6 | A | EUR | 5.95 | 5.95 | 0%
85112201 | Manometr standardowy RF 63 D 201, fi 63 mm, 0-2,5 bar, 1/4'' rad, kl. 1,6 | A | EUR | 5.95 | 5.95 | 0%
85112211 | Manometr standardowy RF 63 D 211, fi 63 mm, 0-2,5 bar, 1/4'' ax, kl. 1,6 | A | EUR | 5.95 | 5.95 | 0%
85113201 | Manometr standardowy RF 63 D 201, fi 63 mm, 0-4 bar, 1/4'' rad, kl. 1,6 | A | EUR | 5.95 | 5.95 | 0%
85113211 | Manometr standardowy RF 63 D 211, fi 63 mm, 0-4 bar, 1/4'' ax, kl. 1,6 | A | EUR | 5.95 | 5.95 | 0%
85114201 | Manometr standardowy RF 63 D 201, fi 63 mm, 0-6 bar, 1/4'' rad, kl. 1,6 | A | EUR | 5.95 | 5.95 | 0%
85114211 | Manometr standardowy RF 63 D 211, fi 63 mm, 0-6 bar, 1/4'' ax, kl. 1,6 | A | EUR | 5.95 | 5.95 | 0%
85115201 | Manometr standardowy RF 63 D 201, fi 63 mm, 0-10 bar, 1/4'' rad, kl. 1,6 | A | EUR | 5.95 | 5.95 | 0%
85115211 | Manometr standardowy RF 63 D 211, fi 63 mm, 0-10 bar, 1/4'' ax, kl. 1,6 | A | EUR | 5.95 | 5.95 | 0%
85116201 | Manometr standardowy RF 63 D 201, fi 63 mm, 0-16 bar, 1/4'' rad, kl. 1,6 | A | EUR | 5.95 | 5.95 | 0%
85116211 | Manometr standardowy RF 63 D 211, fi 63mm, 0-16 bar, 1/4'' ax, kl. 1,6 | A | EUR | 5.95 | 5.95 | 0%
85117201 | Manometr standardowy RF 63 D 201, fi 63 mm, 0-25 bar, 1/4'' rad, kl. 1,6 | A | EUR | 5.95 | 5.95 | 0%
85117211 | Manometr standardowy RF 63 D 211, fi 63 mm, 0-25 bar, 1/4'' ax, kl. 1,6 | A | EUR | 5.95 | 5.95 | 0%
85118201 | Manometr standardowy RF 63 D 201, fi 63 mm, 0-40 bar, 1/4'' rad, kl. 1,6 | A | EUR | 6.25 | 5.95 | -4.8%
85118211 | Manometr standardowy RF 63 D 211, fi 63 mm, 0-40 bar, 1/4'' ax, kl. 1,6 | A | EUR | 6.25 | 5.95 | -4.8%
85119201 | Manometr standardowy RF 63 D 201, fi 63 mm, 0-60 bar, 1/4'' rad, kl. 1,6 | A | EUR | 6.25 | 6.25 | 0%
85119211 | Manometr standardowy RF 63 D 211, fi 63 mm, 0-60 bar, 1/4'' ax, kl. 1,6 | A | EUR | 6.25 | 6.25 | 0%
85120201 | Manometr standardowy RF 63 D 201, fi 63 mm, 0-100 bar, 1/4'' rad, kl. 1,6 | A | EUR | 6.25 | 6.25 | 0%
85120211 | Manometr standardowy RF 63 D 211, fi 63 mm, 0-100 bar, 1/4'' ax, kl. 1,6 | A | EUR | 6.25 | 6.25 | 0%
85121201 | Manometr standardowy RF 63 D 201, fi 63 mm, 0-160 bar, 1/4'' rad, kl. 1,6 | A | EUR | 6.25 | 6.25 | 0%
85121211 | Manometr standardowy RF 63 D 211, fi 63 mm, 0-160 bar, 1/4'' ax, kl. 1,6 | A | EUR | 6.25 | 6.25 | 0%
85122201 | Manometr standardowy RF 63 D 201, fi 63 mm, 0-250 bar, 1/4'' rad, kl. 1,6 | A | EUR | 6.25 | 6.25 | 0%
85122211 | Manometr standardowy RF 63 D 211, fi 63 mm, 0-250 bar, 1/4'' ax, kl. 1,6 | A | EUR | 6.25 | 6.25 | 0%
85122231 | Manometr standardowy RF 63 D 231, fi 63 mm, 0-250 bar, 1/4'' ax, kl. 1,6 | A | EUR | 6.25 | 6.25 | 0%
85123201 | Manometr standardowy RF 63 D 201, fi 63 mm, 0-400 bar, 1/4'' rad, kl. 1,6 | A | EUR | 6.25 | 6.25 | 0%
85151201 | Manometr standardowy RF 80 D 201, fi 80 mm, -1-0 bar, 1/2'' rad, kl. 1,6 | A | EUR | 11.3 | 11.3 | 0%
85152201 | Manometr standardowy RF 80 D 201, fi 80 mm, -1-0,6 bar, 1/2'' rad, kl. 1,6 | A | EUR | 11.3 | 11.3 | 0%
85153201 | Manometr standardowy RF 80 D 201, fi 80 mm, -1-1,5 bar, 1/2'' rad, kl. 1,6 | A | EUR | 11.3 | 11.3 | 0%
85154201 | Manometr standardowy RF 80 D 201, fi 80 mm, -1-3 bar, 1/2'' rad, kl. 1,6 | A | EUR | 11.3 | 11.3 | 0%
85155201 | Manometr standardowy RF 80 D 201, fi 80 mm, -1-5 bar, 1/2'' rad, kl. 1,6 | A | EUR | 11.3 | 11.3 | 0%
85156201 | Manometr standardowy RF 80 D 201, fi 80 mm, -1-9 bar, 1/2'' rad, kl. 1,6 | A | EUR | 11.3 | 11.3 | 0%
85157201 | Manometr standardowy RF 80 D 201, fi 80 mm, -1-15 bar, 1/2'' rad, kl. 1,6 | A | EUR | 11.3 | 11.3 | 0%
85159201 | Manometr standardowy RF 80 D 201, fi 80 mm, 0-0,6 bar, 1/2'' rad, kl. 1,6 | A | EUR | 10.8 | 10.8 | 0%
85160201 | Manometr standardowy RF 80 D 201, fi 80 mm, 0-1 bar, 1/2'' rad, kl. 1,6 | A | EUR | 10.8 | 10.8 | 0%
85161201 | Manometr standardowy RF 80 D 201, fi 80 mm, 0-1,6 bar, 1/2'' rad, kl. 1,6 | A | EUR | 10.8 | 10.8 | 0%
85162201 | Manometr standardowy RF 80 D 201, fi 80 mm, 0-2,5 bar, 1/2'' rad, kl. 1,6 | A | EUR | 10.8 | 10.8 | 0%
85163201 | Manometr standardowy RF 80 D 201, fi 80 mm, 0-4 bar, 1/2'' rad, kl. 1,6 | A | EUR | 10.8 | 10.8 | 0%
85164201 | Manometr standardowy RF 80 D 201, fi 80 mm, 0-6 bar, 1/2'' rad, kl. 1,6 | A | EUR | 10.8 | 10.8 | 0%
85165201 | Manometr standardowy RF 80 D 201, fi 80 mm, 0-10 bar, 1/2'' rad, kl. 1,6 | A | EUR | 10.8 | 10.8 | 0%
85166201 | Manometr standardowy RF 80 D 201, fi 80 mm, 0-16 bar, 1/2'' rad, kl. 1,6 | A | EUR | 10.8 | 10.8 | 0%
85167201 | Manometr standardowy RF 80 D 201, fi 80 mm, 0-25bar, 1/2'' rad, kl. 1,6 | A | EUR | 10.8 | 10.8 | 0%
85168201 | Manometr standardowy RF 80 D 201, fi 80 mm, 0-40 bar, 1/2'' rad, kl. 1,6 | A | EUR | 10.8 | 10.8 | 0%
85169201 | Manometr standardowy RF 80 D 201, fi 80 mm, 0-60 bar, 1/2'' rad, kl. 1,6 | A | EUR | 11.3 | 11.3 | 0%
85170201 | Manometr standardowy RF 80 D 201, fi 80 mm, 0-100 bar, 1/2'' rad, kl. 1,6 | A | EUR | 11.3 | 11.3 | 0%
85171201 | Manometr standardowy RF 80 D 201, fi 80 mm, 0-160 bar, 1/2'' rad, kl. 1,6 | A | EUR | 11.3 | 11.3 | 0%
85172201 | Manometr standardowy RF 80 D 201, fi 80 mm, 0-250 bar, 1/2'' rad, kl. 1,6 | A | EUR | 11.3 | 11.3 | 0%
85173201 | Manometr standardowy RF 80 D 201, fi 80 mm, 0-400 bar, 1/2'' rad, kl. 1,6 | A | EUR | 11.3 | 11.3 | 0%
85201201 | Manometr standardowy RF 100 D 201, fi 100 mm, -1-0 bar, 1/2'' rad, kl. 1,6 | A | EUR | 12.15 | 12.25 | 0.823%
85201211 | Manometr standardowy RF 100 D 211, fi 100 mm, -1-0 bar, 1/4'' ax, kl. 1,6 | A | EUR |  | 12.25 |  | NOWOŚĆ
85202201 | Manometr standardowy RF 100 D 201, fi 100 mm, -1-0,6 bar, 1/2'' rad, kl. 1,6 | A | EUR | 12.15 | 12.25 | 0.823%
85202211 | Manometr standardowy RF 100 D 211, fi 100 mm, -1-0,6 bar, 1/4'' ax, kl. 1,6 | A | EUR |  | 12.25 |  | NOWOŚĆ
85203201 | Manometr standardowy RF 100 D 201, fi 100 mm, -1-1,5 bar, 1/2'' rad, kl. 1,6 | A | EUR | 12.15 | 12.25 | 0.823%
85203211 | Manometr standardowy RF 100 D 211, fi 100 mm, -1-1,5 bar, 1/4'' ax, kl. 1,6 | A | EUR |  | 12.25 |  | NOWOŚĆ
85204201 | Manometr standardowy RF 100 D 201, fi 100 mm, -1-3 bar, 1/2'' rad, kl. 1,6 | A | EUR | 12.15 | 12.25 | 0.823%
85204211 | Manometr standardowy RF 100 D 211, fi 100 mm, -1-3 bar, 1/4'' ax, kl. 1,6 | A | EUR |  | 12.25 |  | NOWOŚĆ
85205201 | Manometr standardowy RF 100 D 201, fi 100 mm, -1-5 bar, 1/2'' rad, kl. 1,6 | A | EUR | 12.15 | 12.25 | 0.823%
85205211 | Manometr standardowy RF 100 D 211, fi 100 mm, -1-5 bar, 1/4'' ax, kl. 1,6 | A | EUR |  | 12.25 |  | NOWOŚĆ
85206201 | Manometr standardowy RF 100 D 201, fi 100 mm, -1-9 bar, 1/2'' rad, kl. 1,6 | A | EUR | 12.15 | 12.25 | 0.823%
85206211 | Manometr standardowy RF 100 D 211, fi 100 mm, -1-9 bar, 1/4'' ax, kl. 1,6 | A | EUR |  | 12.25 |  | NOWOŚĆ
85207201 | Manometr standardowy RF 100 D 201, fi 100 mm, -1-15 bar, 1/2'' rad, kl. 1,6 | A | EUR | 12.15 | 12.25 | 0.823%
85207211 | Manometr standardowy RF 100 D 211, fi 100 mm, -1-15 bar, 1/4'' ax, kl. 1,6 | A | EUR |  | 12.25 |  | NOWOŚĆ
85209201 | Manometr standardowy RF 100 D 201, fi 100 mm, 0-0,6 bar, 1/2'' rad, kl. 1,6 | A | EUR | 12.15 | 12.15 | 0%
85209211 | Manometr standardowy RF 100 D 211, fi 100 mm, 0-0,6 bar, 1/4'' ax, kl. 1,6 | A | EUR |  | 12.15 |  | NOWOŚĆ
85210201 | Manometr standardowy RF 100 D 201, fi 100 mm, 0-1 bar, 1/2'' rad, kl. 1,6 | A | EUR | 12.15 | 12.15 | 0%
85210211 | Manometr standardowy RF 100 D 211, fi 100 mm, 0-1 bar, 1/4'' ax, kl. 1,6 | A | EUR |  | 12.15 |  | NOWOŚĆ
85211201 | Manometr standardowy RF 100 D 201, fi 100 mm, 0-1,6 bar, 1/2'' rad, kl. 1,6 | A | EUR | 12.15 | 12.15 | 0%
85211211 | Manometr standardowy RF 100 D 211, fi 100 mm, 0-1,6 bar, 1/4'' ax, kl. 1,6 | A | EUR |  | 12.15 |  | NOWOŚĆ
85212201 | Manometr standardowy RF 100 D 201, fi 100 mm, 0-2,5 bar, 1/2'' rad, kl. 1,6 | A | EUR | 12.15 | 12.15 | 0%
85212211 | Manometr standardowy RF 100 D 211, fi 100 mm, 0-2,5 bar, 1/4'' ax, kl. 1,6 | A | EUR |  | 12.15 |  | NOWOŚĆ
85213201 | Manometr standardowy RF 100 D 201, fi 100 mm, 0-4 bar, 1/2'' rad, kl. 1,6 | A | EUR | 12.15 | 12.15 | 0%
85213211 | Manometr standardowy RF 100 D 211, fi 100 mm, 0-4 bar, 1/4'' ax, kl. 1,6 | A | EUR |  | 12.15 |  | NOWOŚĆ
85214201 | Manometr standardowy RF 100 D 201, fi 100 mm, 0-6 bar, 1/2'' rad, kl. 1,6 | A | EUR | 12.15 | 12.15 | 0%
85214211 | Manometr standardowy RF 100 D 211, fi 100 mm, 0-6 bar, 1/4" ax, kl. 1,6 | A | EUR |  | 12.15 |  | NOWOŚĆ
85215201 | Manometr standardowy RF 100 D 201, fi 100 mm, 0-10 bar, 1/2'' rad, kl. 1,6 | A | EUR | 12.15 | 12.15 | 0%
85215211 | Manometr standardowy RF 100 D 211, fi 100 mm, 0-10 bar, 1/4" ax, kl. 1,6 | A | EUR |  | 12.15 |  | NOWOŚĆ
85216201 | Manometr standardowy RF 100 D 201, fi 100 mm, 0-16 bar, 1/2'' rad, kl. 1,6 | A | EUR | 12.15 | 12.15 | 0%
85217201 | Manometr standardowy RF 100 D 201, fi 100 mm, 0-25 bar, 1/2'' rad, kl. 1,6 | A | EUR | 12.15 | 12.15 | 0%
85217211 | Manometr standardowy RF 100 D 211, fi 100 mm, 0-25 bar, 1/4'' ax, kl. 1,6 | A | EUR |  | 12.15 |  | NOWOŚĆ
85218201 | Manometr standardowy RF 100 D 201, fi 100 mm, 0-40 bar, 1/2'' rad, kl. 1,6 | A | EUR | 12.15 | 12.15 | 0%
85218211 | Manometr standardowy RF 100 D 211, fi 100 mm, 0-40 bar, 1/4'' ax, kl. 1,6 | A | EUR |  | 12.15 |  | NOWOŚĆ
85219201 | Manometr standardowy RF 100 D 201, fi 100 mm, 0-60 bar, 1/2'' rad, kl. 1,6 | A | EUR | 12.15 | 12.15 | 0%
85219211 | Manometr standardowy RF 100 D 211, fi 100 mm, 0-60 bar, 1/4'' ax, kl. 1,6 | A | EUR |  | 12.15 |  | NOWOŚĆ
85220201 | Manometr standardowy RF 100 D 201, fi 100 mm, 0-100 bar, 1/2'' rad, kl. 1,6 | A | EUR | 12.15 | 12.15 | 0%
85220211 | Manometr standardowy RF 100 D 211, fi 100 mm, 0-100 bar, 1/4'' ax, kl. 1,6 | A | EUR |  | 12.15 |  | NOWOŚĆ
85221201 | Manometr standardowy RF 100 D 201, fi 100 mm, 0-160 bar, 1/2'' rad, kl. 1,6 | A | EUR | 12.15 | 12.15 | 0%
85221211 | Manometr standardowy RF 100 D 211, fi 100 mm, 0-160 bar, 1/4'' ax, kl. 1,6 | A | EUR |  | 12.15 |  | NOWOŚĆ
85222201 | Manometr standardowy RF 100 D 201, fi 100 mm, 0-250 bar, 1/2'' rad, kl. 1,6 | A | EUR | 12.15 | 12.15 | 0%
85222211 | Manometr standardowy RF 100 D 211, fi 100 mm, 0-250 bar, 1/4'' ax, kl. 1,6 | A | EUR |  | 12.15 |  | NOWOŚĆ
85223201 | Manometr standardowy RF 100 D 201, fi 100 mm, 0-400 bar, 1/2'' rad, kl. 1,6 | A | EUR | 12.15 | 12.15 | 0%
85223211 | Manometr standardowy RF 100 D 211, fi 100 mm, 0-400 bar, 1/4'' ax, kl. 1,6 | A | EUR |  | 12.15 |  | NOWOŚĆ
85251201 | Manometr standardowy RF 160 D 201, fi 160 mm, -1-0 bar, 1/2'' rad, kl. 1,6 | A | EUR | 40.8 | 40.8 | 0%
85252201 | Manometr standardowy RF 160 D 201, fi 160 mm, -1-0,6 bar, 1/2'' rad, kl. 1,6 | A | EUR | 40.8 | 40.8 | 0%
85253201 | Manometr standardowy RF 160 D 201, fi 160 mm, -1-1,5 bar, 1/2'' rad, kl. 1,6 | A | EUR | 40.8 | 40.8 | 0%
85254201 | Manometr standardowy RF 160 D 201, fi 160 mm, -1-3 bar, 1/2'' rad, kl. 1,6 | A | EUR | 40.8 | 40.8 | 0%
85255201 | Manometr standardowy RF 160 D 201, fi 160 mm, -1-5 bar, 1/2'' rad, kl. 1,6 | A | EUR | 40.8 | 40.8 | 0%
85256201 | Manometr standardowy RF 160 D 201, fi 160mm, -1-9 bar, 1/2'' rad, kl. 1,6 | A | EUR | 40.8 | 40.8 | 0%
85257201 | Manometr standardowy RF 160 D 201, fi 160 mm, -1-15 bar, 1/2'' rad, kl. 1,6 | A | EUR | 40.8 | 40.8 | 0%
85259201 | Manometr standardowy RF 160 D 201, fi 160 mm, 0-0,6 bar, 1/2'' rad, kl. 1,6 | A | EUR | 35.3 | 35.3 | 0%
85260201 | Manometr standardowy RF 160 D 201, fi 160 mm, 0-1 bar, 1/2'' rad, kl. 1,6 | A | EUR | 35.3 | 35.3 | 0%
85261201 | Manometr standardowy RF 160 D 201, fi 160 mm, 0-1,6 bar, 1/2'' rad, kl. 1,6 | A | EUR | 35.3 | 35.3 | 0%
85262201 | Manometr standardowy RF 160 D 201, fi 160 mm, 0-2,5 bar, 1/2'' rad, kl. 1,6 | A | EUR | 35.3 | 35.3 | 0%
85263201 | Manometr standardowy RF 160 D 201, fi 160mm, 0-4 bar, 1/2'' rad, kl. 1,6 | A | EUR | 35.3 | 35.3 | 0%
85264201 | Manometr standardowy RF 160 D 201, fi 160 mm, 0-6 bar, 1/2'' rad, kl. 1,6 | A | EUR | 35.3 | 35.3 | 0%
85265201 | Manometr standardowy RF 160 D 201, fi 160 mm, 0-10 bar, 1/2'' rad, kl. 1,6 | A | EUR | 35.3 | 35.3 | 0%
85266201 | Manometr standardowy RF 160 D 201, fi 160 mm, 0-16 bar, 1/2'' rad, kl. 1,6 | A | EUR | 35.3 | 35.3 | 0%
85267201 | Manometr standardowy RF 160 D 201, fi 160 mm, 0-25 bar, 1/2'' rad, kl. 1,6 | A | EUR | 35.3 | 35.3 | 0%
85268201 | Manometr standardowy RF 160 D 201, fi 160 mm, 0-40 bar, 1/2'' rad, kl. 1,6 | A | EUR | 35.3 | 35.3 | 0%
85270201 | Manometr standardowy RF 160 D 201, fi 160 mm, 0-100 bar, 1/2'' rad, kl. 1,6 | A | EUR | 49.65 | 49.65 | 0% | produkt wycofany z oferty
85271201 | Manometr standardowy RF 160 D 201, fi 160 mm, 0-160 bar, 1/2'' rad, kl. 1,6 | A | EUR | 49.65 | 49.65 | 0% | produkt wycofany z oferty
85272201 | Manometr standardowy RF 160 D 201, fi 160 mm, 0-250 bar, 1/2'' rad, kl. 1,6 | A | EUR | 49.65 | 49.65 | 0% | produkt wycofany z oferty
85273201 | Manometr standardowy RF 160 D 201, fi 160 mm, 0-400 bar, 1/2'' rad, kl. 1,6 | A | EUR | 49.65 | 49.65 | 0% | produkt wycofany z oferty
5 a3 Manometry przemysłowe RF, typ D2/D3/D4 - NOWOŚĆ
Kod | Nazwa | Grupa rabatowa | WALUTA | Cena netto EUR 2014 | Cena netto EURO 2015 | Podwyżka
85301201 | Manometr przemysłowy RF 100 I D 201, fi 100 mm, -1-0 bar, 1/2'' rad, kl. 1,0 | C | EUR |  | 30.15 |  | NOWOŚĆ
85301211 | Manometr przemysłowy RF 100 I D 211, fi 100 mm, -1-0 bar, 1/2'' exc, kl. 1,0 | C | EUR |  | 36.1 |  | NOWOŚĆ
85301301 | Manometr przemysłowy RF 100 I D 301, fi 100 mm, -1-0 bar, 1/2'' rad, kl. 1,0 | C | EUR |  | 32 |  | NOWOŚĆ
85301311 | Manometr przemysłowy RF 100 I D 311, fi 100 mm, -1-0 bar, 1/2'' exc, kl. 1,0 | C | EUR |  | 37.85 |  | NOWOŚĆ
85302201 | Manometr przemysłowy RF 100 I D 201, fi 100 mm, -1-0,6 bar, 1/2'' rad, kl. 1,0 | C | EUR |  | 30.15 |  | NOWOŚĆ
85302211 | Manometr przemysłowy RF 100 I D 211, fi 100 mm, -1-0,6 bar, 1/2'' exc, kl. 1,0 | C | EUR |  | 36.1 |  | NOWOŚĆ
85302301 | Manometr przemysłowy RF 100 I D 301, fi 100 mm, -1-0,6 bar, 1/2'' rad, kl. 1,0 | C | EUR |  | 32 |  | NOWOŚĆ
85302311 | Manometr przemysłowy RF 100 I D 311, fi 100 mm, -1-0,6 bar, 1/2'' exc, kl. 1,0 | C | EUR |  | 37.85 |  | NOWOŚĆ
85303201 | Manometr przemysłowy RF 100 I D 201, fi 100 mm, -1-1,5 bar, 1/2'' rad, kl. 1,0 | C | EUR |  | 30.15 |  | NOWOŚĆ
85303211 | Manometr przemysłowy RF 100 I D 211, fi 100 mm, -1-1,5 bar, 1/2'' exc, kl. 1,0 | C | EUR |  | 36.1 |  | NOWOŚĆ
85303301 | Manometr przemysłowy RF 100 I D 301, fi 100 mm, -1-1,5 bar, 1/2'' rad, kl. 1,0 | C | EUR |  | 32 |  | NOWOŚĆ
85303311 | Manometr przemysłowy RF 100 I D 311, fi 100 mm, -1-1,5 bar, 1/2'' exc, kl. 1,0 | C | EUR |  | 37.85 |  | NOWOŚĆ
85304201 | Manometr przemysłowy RF 100 I D 201, fi 100 mm, -1-3 bar, 1/2'' rad, kl. 1,0 | C | EUR |  | 30.15 |  | NOWOŚĆ
85304211 | Manometr przemysłowy RF 100 I D 211, fi 100 mm, -1-3 bar, 1/2'' exc, kl. 1,0 | C | EUR |  | 36.1 |  | NOWOŚĆ
85304301 | Manometr przemysłowy RF 100 I D 301, fi 100 mm, -1-3 bar, 1/2'' rad, kl. 1,0 | C | EUR |  | 32 |  | NOWOŚĆ
85304311 | Manometr przemysłowy RF 100 I D 311, fi 100 mm, -1-3 bar, 1/2'' exc, kl. 1,0 | C | EUR |  | 37.85 |  | NOWOŚĆ
85305201 | Manometr przemysłowy RF 100 I D 201, fi 100 mm, -1-5 bar, 1/2'' rad, kl. 1,0 | C | EUR |  | 30.15 |  | NOWOŚĆ
85305211 | Manometr przemysłowy RF 100 I D 211, fi 100 mm, -1-5 bar, 1/2'' exc, kl. 1,0 | C | EUR |  | 36.1 |  | NOWOŚĆ
85305301 | Manometr przemysłowy RF 100 I D 301, fi 100 mm, -1-5 bar, 1/2'' rad, kl. 1,0 | C | EUR |  | 32 |  | NOWOŚĆ
85305311 | Manometr przemysłowy RF 100 I D 311, fi 100 mm, -1-5 bar, 1/2'' exc, kl. 1,0 | C | EUR |  | 37.85 |  | NOWOŚĆ
85306201 | Manometr przemysłowy RF 100 I D 201, fi 100 mm, -1-9 bar, 1/2'' rad, kl. 1,0 | C | EUR |  | 30.15 |  | NOWOŚĆ
85306211 | Manometr przemysłowy RF 100 I D 211, fi 100 mm, -1-9 bar, 1/2'' exc, kl. 1,0 | C | EUR |  | 36.1 |  | NOWOŚĆ
85306301 | Manometr przemysłowy RF 100 I D 301, fi 100 mm, -1-9 bar, 1/2'' rad, kl. 1,0 | C | EUR |  | 32 |  | NOWOŚĆ
85306311 | Manometr przemysłowy RF 100 I D 311, fi 100 mm, -1-9 bar, 1/2'' exc, kl. 1,0 | C | EUR |  | 37.85 |  | NOWOŚĆ
85307201 | Manometr przemysłowy RF 100 I D 201, fi 100 mm, -1-15 bar, 1/2'' rad, kl. 1,0 | C | EUR |  | 30.15 |  | NOWOŚĆ
85307211 | Manometr przemysłowy RF 100 I D 211, fi 100 mm, -1-15 bar, 1/2'' exc, kl. 1,0 | C | EUR |  | 36.1 |  | NOWOŚĆ
85307301 | Manometr przemysłowy RF 100 I D 301, fi 100 mm, -1-15 bar, 1/2'' rad, kl. 1,0 | C | EUR |  | 32 |  | NOWOŚĆ
85307311 | Manometr przemysłowy RF 100 I D 311, fi 100 mm, -1-15 bar, 1/2'' exc, kl. 1,0 | C | EUR |  | 37.85 |  | NOWOŚĆ
85309201 | Manometr przemysłowy RF 100 I D 201, fi 100 mm, 0-0,6 bar, 1/2'' rad, kl. 1,0 | C | EUR |  | 28.6 |  | NOWOŚĆ
85309211 | Manometr przemysłowy RF 100 I D 211, fi 100 mm, 0-0,6 bar, 1/2'' exc, kl. 1,0 | C | EUR |  | 34.6 |  | NOWOŚĆ
85309301 | Manometr przemysłowy RF 100 I D 301, fi 100 mm, 0-0,6 bar, 1/2'' rad, kl. 1,0 | C | EUR |  | 30.5 |  | NOWOŚĆ
85309311 | Manometr przemysłowy RF 100 I D 311, fi 100 mm, 0-0,6 bar, 1/2'' exc, kl. 1,0 | C | EUR |  | 36.3 |  | NOWOŚĆ
85310201 | Manometr przemysłowy RF 100 I D 201, fi 100 mm, 0-1 bar, 1/2'' rad, kl. 1,0 | C | EUR |  | 28.6 |  | NOWOŚĆ
85310211 | Manometr przemysłowy RF 100 I D 211, fi 100 mm, 0-1 bar, 1/2'' exc, kl. 1,0 | C | EUR |  | 34.6 |  | NOWOŚĆ
85310301 | Manometr przemysłowy RF 100 I D 301, fi 100 mm, 0-1 bar, 1/2'' rad, kl. 1,0 | C | EUR |  | 30.5 |  | NOWOŚĆ
85310311 | Manometr przemysłowy RF 100 I D 311, fi 100 mm, 0-1 bar, 1/2'' exc, kl. 1,0 | C | EUR |  | 36.3 |  | NOWOŚĆ
85311201 | Manometr przemysłowy RF 100 I D 201, fi 100 mm, 0-1,6 bar, 1/2'' rad, kl. 1,0 | C | EUR |  | 28.6 |  | NOWOŚĆ
85311211 | Manometr przemysłowy RF 100 I D 211, fi 100 mm, 0-1,6 bar, 1/2'' exc, kl. 1,0 | C | EUR |  | 34.6 |  | NOWOŚĆ
85311301 | Manometr przemysłowy RF 100 I D 301, fi 100 mm, 0-1,6 bar, 1/2'' rad, kl. 1,0 | C | EUR |  | 30.5 |  | NOWOŚĆ
85311311 | Manometr przemysłowy RF 100 I D 311, fi 100 mm, 0-1,6 bar, 1/2'' exc, kl. 1,0 | C | EUR |  | 36.3 |  | NOWOŚĆ
85312201 | Manometr przemysłowy RF 100 I D 201, fi 100 mm, 0-2,5 bar, 1/2'' rad, kl. 1,0 | C | EUR |  | 28.6 |  | NOWOŚĆ
85312211 | Manometr przemysłowy RF 100 I D 211, fi 100 mm, 0-2,5 bar, 1/2'' exc, kl. 1,0 | C | EUR |  | 34.6 |  | NOWOŚĆ
85312301 | Manometr przemysłowy RF 100 I D 301, fi 100 mm, 0-2,5 bar, 1/2'' rad, kl. 1,0 | C | EUR |  | 30.5 |  | NOWOŚĆ
85312311 | Manometr przemysłowy RF 100 I D 311, fi 100 mm, 0-2,5 bar, 1/2'' exc, kl. 1,0 | C | EUR |  | 36.3 |  | NOWOŚĆ
85313201 | Manometr przemysłowy RF 100 I D 201, fi 100 mm, 0-4 bar, 1/2'' rad, kl. 1,0 | C | EUR |  | 28.6 |  | NOWOŚĆ
85313211 | Manometr przemysłowy RF 100 I D 211, fi 100 mm, 0-4 bar, 1/2'' exc, kl. 1,0 | C | EUR |  | 34.6 |  | NOWOŚĆ
85313301 | Manometr przemysłowy RF 100 I D 301, fi 100 mm, 0-4 bar, 1/2'' rad, kl. 1,0 | C | EUR |  | 30.5 |  | NOWOŚĆ
85313311 | Manometr przemysłowy RF 100 I D 311, fi 100 mm, 0-4 bar, 1/2'' rad, kl. 1,0 | C | EUR |  | 36.3 |  | NOWOŚĆ
85314201 | Manometr przemysłowy RF 100 I D 201, fi 100 mm, 0-6 bar, 1/2'' rad, kl. 1,0 | C | EUR |  | 28.6 |  | NOWOŚĆ
85314211 | Manometr przemysłowy RF 100 I D 211, fi 100 mm, 0-6 bar, 1/2'' exc, kl. 1,0 | C | EUR |  | 34.6 |  | NOWOŚĆ
85314301 | Manometr przemysłowy RF 100 I D 301, fi 100 mm, 0-6 bar, 1/2'' rad, kl. 1,0 | C | EUR |  | 30.5 |  | NOWOŚĆ
85314311 | Manometr przemysłowy RF 100 I D 311, fi 100 mm, 0-6 bar, 1/2'' exc, kl. 1,0 | C | EUR |  | 36.3 |  | NOWOŚĆ
85315201 | Manometr przemysłowy RF 100 I D 201, fi 100 mm, 0-10 bar, 1/2'' rad, kl. 1,0 | C | EUR |  | 28.6 |  | NOWOŚĆ
85315211 | Manometr przemysłowy RF 100 I D 211, fi 100 mm, 0-10 bar, 1/2'' ax, kl. 1,0 | C | EUR |  | 34.6 |  | NOWOŚĆ
85315301 | Manometr przemysłowy RF 100 I D 301, fi 100 mm, 0-10 bar, 1/2'' rad, kl.1.0 | C | EUR |  | 30.5 |  | NOWOŚĆ
85315311 | Manometr przemysłowy RF 100 I D 311, fi 100 mm, 0-10 bar, 1/2'' exc, kl.1.0 | C | EUR |  | 36.3 |  | NOWOŚĆ
85316201 | Manometr przemysłowy RF 100 I D 201, fi 100 mm, 0-16 bar, 1/2'' rad, kl. 1,0 | C | EUR |  | 28.6 |  | NOWOŚĆ
85316211 | Manometr przemysłowy RF 100 I D 211, fi 100 mm, 0-16 bar, 1/2'' exc, kl. 1,0 | C | EUR |  | 34.6 |  | NOWOŚĆ
85316301 | Manometr przemysłowy RF 100 I D 301, fi 100 mm, 0-16 bar, 1/2'' rad, kl.1.0 | C | EUR |  | 30.5 |  | NOWOŚĆ
85316311 | Manometr przemysłowy RF 100 I D 311, fi 100 mm, 0-16 bar, 1/2'' exc, kl.1.0 | C | EUR |  | 36.3 |  | NOWOŚĆ
85317201 | Manometr przemysłowy RF 100 I D 201, fi 100 mm, 0-25 bar, 1/2'' rad, kl. 1,0 | C | EUR |  | 28.6 |  | NOWOŚĆ
85317211 | Manometr przemysłowy RF 100 I D 211, fi 100 mm, 0-25 bar, 1/2'' exc, kl. 1,0 | C | EUR |  | 34.6 |  | NOWOŚĆ
85317301 | Manometr przemysłowy RF 100 I D 301, fi 100 mm, 0-25 bar, 1/2'' rad, kl.1.0 | C | EUR |  | 30.5 |  | NOWOŚĆ
85317311 | Manometr przemysłowy RF 100 I D 311, fi 100 mm, 0-25 bar, 1/2'' exc, kl.1.0 | C | EUR |  | 36.3 |  | NOWOŚĆ
85318201 | Manometr przemysłowy RF 100 I D 201, fi 100 mm, 0-40 bar, 1/2'' rad, kl. 1,0 | C | EUR |  | 28.6 |  | NOWOŚĆ
85318211 | Manometr przemysłowy RF 100 I D 211, fi 100 mm, 0-40 bar, 1/2'' ax, kl. 1,0 | C | EUR |  | 34.6 |  | NOWOŚĆ
85318301 | Manometr przemysłowy RF 100 I D 301, fi 100 mm, 0-40 bar, 1/2'' rad, kl.1.0 | C | EUR |  | 30.5 |  | NOWOŚĆ
85318311 | Manometr przemysłowy RF 100 I D 311, fi 100 mm, 0-40 bar, 1/2'' exc, kl.1.0 | C | EUR |  | 36.3 |  | NOWOŚĆ
85319201 | Manometr przemysłowy RF 100 I D 201, fi 100 mm, 0-60 bar, 1/2'' rad, kl. 1,0 | C | EUR |  | 41.45 |  | NOWOŚĆ
85319211 | Manometr przemysłowy RF 100 I D 211, fi 100 mm, 0-60 bar, 1/2'' exc, kl. 1,0 | C | EUR |  | 47.4 |  | NOWOŚĆ
85319301 | Manometr przemysłowy RF 100 I D 301, fi 100 mm, 0-60 bar, 1/2'' rad, kl.1.0 | C | EUR |  | 43.3 |  | NOWOŚĆ
85319311 | Manometr przemysłowy RF 100 I D 311, fi 100 mm, 0-60 bar, 1/2'' exc, kl.1.0 | C | EUR |  | 49.2 |  | NOWOŚĆ
85320201 | Manometr przemysłowy RF 100 I D 201, fi 100 mm, 0-100 bar, 1/2'' rad, kl. 1,0 | C | EUR |  | 41.45 |  | NOWOŚĆ
85320211 | Manometr przemysłowy RF 100 I D 211, fi 100 mm, 0-100 bar, 1/2'' exc, kl. 1,0 | C | EUR |  | 47.4 |  | NOWOŚĆ
85320301 | Manometr przemysłowy RF 100 I D 301, fi 100 mm, 0-100 bar, 1/2'' rad, kl.1.0 | C | EUR |  | 43.3 |  | NOWOŚĆ
85320311 | Manometr przemysłowy RF 100 I D 311, fi 100 mm, 0-100 bar, 1/2'' exc, kl.1.0 | C | EUR |  | 49.2 |  | NOWOŚĆ
85321201 | Manometr przemysłowy RF 100 I D 201, fi 100 mm, 0-160 bar, 1/2'' rad, kl. 1,0 | C | EUR |  | 41.45 |  | NOWOŚĆ
85321211 | Manometr przemysłowy RF 100 I D 211, fi 100 mm, 0-160 bar, 1/2'' exc, kl. 1,0 | C | EUR |  | 47.4 |  | NOWOŚĆ
85321301 | Manometr przemysłowy RF 100 I D 301, fi 100 mm, 0-160 bar, 1/2'' rad, kl.1.0 | C | EUR |  | 43.3 |  | NOWOŚĆ
85321311 | Manometr przemysłowy RF 100 I D 311, fi 100 mm, 0-160 bar, 1/2'' exc, kl.1.0 | C | EUR |  | 49.2 |  | NOWOŚĆ
85322201 | Manometr przemysłowy RF 100 I D 201, fi 100 mm, 0-250 bar, 1/2'' rad, kl. 1,0 | C | EUR |  | 41.45 |  | NOWOŚĆ
85322211 | Manometr przemysłowy RF 100 I D 211, fi 100 mm, 0-250 bar, 1/2'' exc, kl. 1,0 | C | EUR |  | 47.4 |  | NOWOŚĆ
85322301 | Manometr przemysłowy RF 100 I D 301, fi 100 mm, 0-250 bar, 1/2'' rad, kl.1.0 | C | EUR |  | 43.3 |  | NOWOŚĆ
85322311 | Manometr przemysłowy RF 100 I D 311, fi 100 mm, 0-250 bar, 1/2'' rad, kl.1.0 | C | EUR |  | 49.2 |  | NOWOŚĆ
85323201 | Manometr przemysłowy RF 100 I D 201, fi 100 mm, 0-400 bar, 1/2'' rad, kl. 1,0 | C | EUR |  | 41.45 |  | NOWOŚĆ
85323211 | Manometr przemysłowy RF 100 I D 211, fi 100 mm, 0-400 bar, 1/2" exc, kl. 1,0 | C | EUR |  | 47.4 |  | NOWOŚĆ
85323301 | Manometr przemysłowy RF 100 I D 301, fi 100 mm, 0-400 bar, 1/2'' rad, kl.1.0 | C | EUR |  | 43.3 |  | NOWOŚĆ
85323311 | Manometr przemysłowy RF 100 I D 311, fi 100 mm, 0-400 bar, 1/2'' rad, kl.1.0 | C | EUR |  | 49.2 |  | NOWOŚĆ
85324201 | Manometr przemysłowy RF 100 I D 201, fi 100 mm, 0-600 bar, 1/2'' rad, kl. 1,0 | C | EUR |  | 56.8 |  | NOWOŚĆ
85324211 | Manometr przemysłowy RF 100 I D 211, fi 100 mm, 0-600 bar, 1/2" exc, kl. 1,0 | C | EUR |  | 62.8 |  | NOWOŚĆ
85324301 | Manometr przemysłowy RF 100 I D 301, fi 100 mm, 0-600 bar, 1/2'' rad, kl.1.0 | C | EUR |  | 58.7 |  | NOWOŚĆ
85324311 | Manometr przemysłowy RF 100 I D 301, fi 100 mm, 0-600 bar, 1/2'' exc, kl.1.0 | C | EUR |  | 64.5 |  | NOWOŚĆ
85325201 | Manometr przemysłowy RF 100 I D 201, fi 100 mm, 0-1000 bar, 1/2'' rad, kl. 1,0 | C | EUR |  | 56.8 |  | NOWOŚĆ
85325301 | Manometr przemysłowy RF 100 I D 301, fi 100 mm, 0-1000 bar, 1/2'' rad, kl.1.0 | C | EUR |  | 58.7 |  | NOWOŚĆ
85301401 | Manometr przemysłowy RF 100 I D401, fi 100 mm, -1-0 bar, 1/2" rad, kl. 1,0 | C | EUR |  | 35.7 |  | NOWOŚĆ
85301411 | Manometr przemysłowy RF 100 I D411, fi 100 mm, -1-0 bar, 1/2" exc, kl. 1,0 | C | EUR |  | 42 |  | NOWOŚĆ
85302401 | Manometr przemysłowy RF 100 I D401, fi 100 mm, -1-0,6 bar, 1/2" rad, kl. 1,0 | C | EUR |  | 35.7 |  | NOWOŚĆ
85302411 | Manometr przemysłowy RF 100 I D411, fi 100 mm, -1-0,6 bar, 1/2" exc, kl. 1,0 | C | EUR |  | 42 |  | NOWOŚĆ
85303401 | Manometr przemysłowy RF 100 I D401, fi 100 mm, -1-1,5 bar, 1/2" rad, kl. 1,0 | C | EUR |  | 35.7 |  | NOWOŚĆ
85303411 | Manometr przemysłowy RF 100 I D411, fi 100 mm, -1-1,5 bar, 1/2" exc, kl. 1,0 | C | EUR |  | 42 |  | NOWOŚĆ
85304401 | Manometr przemysłowy RF 100 I D401, fi 100 mm, -1-3 bar, 1/2" rad, kl. 1,0 | C | EUR |  | 35.7 |  | NOWOŚĆ
85304411 | Manometr przemysłowy RF 100 I D411, fi 100 mm, -1-3 bar, 1/2" exc, kl. 1,0 | C | EUR |  | 42 |  | NOWOŚĆ
85305401 | Manometr przemysłowy RF 100 I D401, fi 100 mm, -1-5 bar, 1/2" rad, kl. 1,0 | C | EUR |  | 35.7 |  | NOWOŚĆ
85305411 | Manometr przemysłowy RF 100 I D411, fi 100 mm, -1-5 bar, 1/2" exc, kl. 1,0 | C | EUR |  | 42 |  | NOWOŚĆ
85306401 | Manometr przemysłowy RF 100 I D 401, fi 100 mm, -1-9 bar, 1/2'' rad, kl. 1,0 | C | EUR |  | 35.7 |  | NOWOŚĆ
85306411 | Manometr przemysłowy RF 100 I D 411, fi 100 mm, -1-9 bar, 1/2'' exc, kl. 1,0 | C | EUR |  | 42 |  | NOWOŚĆ
85307401 | Manometr przemysłowy RF 100 I D 401, fi 100 mm, -1-15 bar, 1/2'' rad, kl. 1,0 | C | EUR |  | 35.7 |  | NOWOŚĆ
85307411 | Manometr przemysłowy RF 100 I D 411, fi 100 mm, -1-15 bar, 1/2'' exc, kl. 1,0 | C | EUR |  | 42 |  | NOWOŚĆ
85309401 | Manometr przemysłowy RF100 I D401, fi 100 mm, 0-0,6 bar, 1/2'' rad, kl. 1,0 | C | EUR |  | 34 |  | NOWOŚĆ
85309411 | Manometr przemysłowy RF 100 I D 411, fi 100 mm, 0-0,6 bar, 1/2'' exc, kl. 1,0 | C | EUR |  | 40 |  | NOWOŚĆ
85310401 | Manometr przemysłowy RF100 I D 401, fi 100 mm, 0-1 bar, 1/2'' rad, kl. 1,0 | C | EUR |  | 34 |  | NOWOŚĆ
85310411 | Manometr przemysłowy RF100 I D 411, fi 100 mm, 0-1 bar, 1/2'' exc, kl. 1,0 | C | EUR |  | 40 |  | NOWOŚĆ
85311401 | Manometr przemysłowy RF100 I D 401, fi 100 mm, 0-1,6 bar, 1/2'' rad, kl. 1,0 | C | EUR |  | 34 |  | NOWOŚĆ
85311411 | Manometr przemysłowy RF100 I D 411, fi 100 mm, 0-1,6 bar, 1/2'' exc, kl. 1,0 | C | EUR |  | 40 |  | NOWOŚĆ
85312401 | Manometr przemysłowy RF100 I D 401, fi 100 mm, 0-2,5 bar, 1/2'' rad, kl. 1,0 | C | EUR |  | 34 |  | NOWOŚĆ
85312411 | Manometr przemysłowy RF100 I D 411, fi 100 mm, 0-2,5 bar, 1/2'' exc, kl. 1,0 | C | EUR |  | 40 |  | NOWOŚĆ
85313401 | Manometr przemysłowy RF 100 I D 401, fi 100 mm, 0-4 bar, 1/2'' rad, kl. 1.0 | C | EUR |  | 34 |  | NOWOŚĆ
85313411 | Manometr przemysłowy RF 100 I D 411, fi 100 mm, 0-4 bar, 1/2'' exc, kl. 1.0 | C | EUR |  | 40 |  | NOWOŚĆ
85314401 | Manometr przemysłowy RF 100 I D 401, fi 100 mm, 0-6 bar, 1/2'' rad, kl. 1.0 | C | EUR |  | 34 |  | NOWOŚĆ
85314411 | Manometr przemysłowy RF 100 I D 411, fi 100 mm, 0-6 bar, 1/2'' exc, kl. 1,0 | C | EUR |  | 40 |  | NOWOŚĆ
85315401 | Manometr przemysłowy RF 100 I D 401, fi 100 mm, 0-10 bar, 1/2" rad, kl. 1,0 | C | EUR |  | 34 |  | NOWOŚĆ
85315411 | Manometr przemysłowy RF 100 I D411, fi 100 mm, 0-10 bar, 1/2" exc, kl. 1,0 | C | EUR |  | 40 |  | NOWOŚĆ
85316401 | Manometr przemysłowy RF 100 I D 401, fi 100 mm, 0-16 bar, 1/2'' rad, kl. 1,0 | C | EUR |  | 34 |  | NOWOŚĆ
85316411 | Manometr przemysłowy RF 100 I D 411, fi 100 mm, 0-16 bar, 1/2'' exc, kl. 1,0 | C | EUR |  | 40 |  | NOWOŚĆ
85317401 | Manometr przemysłowy RF 100 I D 401, fi 100 mm, 0-25 bar, 1/2'' rad, kl. 1,0 | C | EUR |  | 34 |  | NOWOŚĆ
85317411 | Manometr przemysłowy RF 100 I D 411, fi 100 mm, 0-25 bar, 1/2'' exc, kl. 1,0 | C | EUR |  | 40 |  | NOWOŚĆ
85318401 | Manometr przemysłowy RF 100 I D 401, fi 100 mm, 0-40 bar, 1/2" rad, kl. 1,0 | C | EUR |  | 34 |  | NOWOŚĆ
85318411 | Manometr przemysłowy RF 100 I D 411, fi 100 mm, 0-40 bar, 1/2" exc, kl. 1,0 | C | EUR |  | 40 |  | NOWOŚĆ
85319401 | Manometr przemysłowy RF 100 I D 401, fi 100 mm, 0-60 bar, 1/2" rad, kl. 1,0 | C | EUR |  | 48 |  | NOWOŚĆ
85319411 | Manometr przemysłowy RF 100 I D 411, fi 100 mm, 0-60 bar, 1/2" exc, kl. 1,0 | C | EUR |  | 54 |  | NOWOŚĆ
85320401 | Manometr przemysłowy RF 100 I D 401, fi 100 mm, 0-100 bar, 1/2" rad, kl. 1,0 | C | EUR |  | 48 |  | NOWOŚĆ
85320411 | Manometr przemysłowy RF 100 I D 411, fi 100 mm, 0-100 bar, 1/2" exc, kl. 1,0 | C | EUR |  | 54 |  | NOWOŚĆ
85321401 | Manometr przemysłowy RF 100 I D 401, fi 100 mm, 0-160 bar, 1/2" rad, kl. 1,0 | C | EUR |  | 48 |  | NOWOŚĆ
85321411 | Manometr przemysłowy RF 100 I D 411, fi 100 mm, 0-160 bar, 1/2" exc, kl. 1,0 | C | EUR |  | 54 |  | NOWOŚĆ
85322401 | Manometr przemysłowy RF 100 I D 401, fi 100 mm, 0-250 bar, 1/2" rad, kl. 1,0 | C | EUR |  | 48 |  | NOWOŚĆ
85322411 | Manometr przemysłowy RF 100 I D 411, fi 100 mm, 0-250 bar, 1/2" exc, kl. 1,0 | C | EUR |  | 54 |  | NOWOŚĆ
85323401 | Manometr przemysłowy RF 100 I D 401, fi 100 mm, 0-400 bar, 1/2" rad, kl. 1,0 | C | EUR |  | 48 |  | NOWOŚĆ
85323411 | Manometr przemysłowy RF 100 I D 411, fi 100 mm, 0-400 bar, 1/2" exc, kl. 1,0 | C | EUR |  | 54 |  | NOWOŚĆ
85324401 | Manometr przemysłowy RF 100 I D401, fi 100 mm, 0-600 bar, 1/2" rad, kl. 1,0 | C | EUR |  | 62.8 |  | NOWOŚĆ
85324411 | Manometr przemysłowy RF 100 I D411, fi 100 mm, 0-600 bar, 1/2" exc, kl. 1,0 | C | EUR |  | 69.15 |  | NOWOŚĆ
85325401 | Manometr przemysłowy RF 100 I D401, fi 100 mm, 0-1000 bar, 1/2" rad, kl. 1,0 | C | EUR |  | 62.8 |  | NOWOŚĆ
85351401 | Manometr przemysłowy RF 160 I D401 fi 160 mm, -1-0 bar, 1/2'' rad, kl. 1,0 | C | EUR |  | 54 |  | NOWOŚĆ
85351411 | Manometr przemysłowy RF 160 I D411 fi 160 mm, -1-0 bar, 1/2'' exc, kl. 1,0 | C | EUR |  | 60.5 |  | NOWOŚĆ
85352401 | Manometr przemysłowy RF 160 I D401 fi 160 mm, -1-0,6 bar, 1/2'' rad, kl. 1,0 | C | EUR |  | 54 |  | NOWOŚĆ
85352411 | Manometr przemysłowy RF 160 I D411 fi 160 mm, -1-0,6 bar, 1/2'' exc, kl. 1,0 | C | EUR |  | 60.5 |  | NOWOŚĆ
85353401 | Manometr przemysłowy RF 160 I D401 fi 160 mm, -1-1,5 bar, 1/2'' rad, kl. 1,0 | C | EUR |  | 54 |  | NOWOŚĆ
85353411 | Manometr przemysłowy RF 160 I D411 fi 160 mm, -1-1,5 bar, 1/2'' exc, kl. 1,0 | C | EUR |  | 60.5 |  | NOWOŚĆ
85354401 | Manometr przemysłowy RF 160 I D401 fi 160 mm, -1-3 bar, 1/2'' rad, kl. 1,0 | C | EUR |  | 54 |  | NOWOŚĆ
85354411 | Manometr przemysłowy RF 160 I D411 fi 160 mm, -1-3 bar, 1/2'' exc, kl. 1,0 | C | EUR |  | 60.5 |  | NOWOŚĆ
85355401 | Manometr przemysłowy RF 160 I D401 fi 160 mm, -1-5 bar, 1/2'' rad, kl. 1,0 | C | EUR |  | 54 |  | NOWOŚĆ
85355411 | Manometr przemysłowy RF 160 I D411 fi 160 mm, -1-5 bar, 1/2'' exc, kl. 1,0 | C | EUR |  | 60.5 |  | NOWOŚĆ
85356401 | Manometr przemysłowy RF 160 I D401 fi 160 mm, -1-9 bar, 1/2'' rad, kl. 1,0 | C | EUR |  | 54 |  | NOWOŚĆ
85356411 | Manometr przemysłowy RF 160 I D411 fi 160 mm, -1-9 bar, 1/2'' exc, kl. 1,0 | C | EUR |  | 60.5 |  | NOWOŚĆ
85357401 | Manometr przemysłowy RF 160 I D401 fi 160 mm, -1-15 bar, 1/2'' rad, kl. 1,0 | C | EUR |  | 54 |  | NOWOŚĆ
85357411 | Manometr przemysłowy RF 160 I D411 fi 160 mm, -1-15 bar, 1/2'' exc, kl. 1,0 | C | EUR |  | 60.5 |  | NOWOŚĆ
85359401 | Manometr przemysłowy RF 160 I D401 fi 160 mm, 0-0,6 bar, 1/2'' rad, kl. 1,0 | C | EUR |  | 54 |  | NOWOŚĆ
85359411 | Manometr przemysłowy RF 160 I D411 fi 160 mm, 0-0,6 bar, 1/2'' exc, kl. 1,0 | C | EUR |  | 60.5 |  | NOWOŚĆ
85360401 | Manometr przemysłowy RF 160 I D401 fi 160 mm, 0-1 bar, 1/2'' rad, kl. 1,0 | C | EUR |  | 54 |  | NOWOŚĆ
85360411 | Manometr przemysłowy RF 160 I D411 fi 160 mm, 0-1 bar, 1/2'' exc, kl. 1,0 | C | EUR |  | 60.5 |  | NOWOŚĆ
85361401 | Manometr przemysłowy RF 160 ID 401 fi 160 mm, 0-1,6 bar, 1/2'' rad, kl. 1,0 | C | EUR |  | 54 |  | NOWOŚĆ
85361411 | Manometr przemysłowy RF 160 ID 411 fi 160 mm, 0-1,6 bar, 1/2'' exc, kl. 1,0 | C | EUR |  | 60.5 |  | NOWOŚĆ
85362401 | Manometr przemysłowy RF 160 I D401 fi 160 mm, 0-2,5 bar, 1/2'' rad, kl. 1,0 | C | EUR |  | 54 |  | NOWOŚĆ
85362411 | Manometr przemysłowy RF 160 I D411 fi 160 mm, 0-2,5 bar, 1/2'' exc, kl. 1,0 | C | EUR |  | 60.5 |  | NOWOŚĆ
85363401 | Manometr przemysłowy RF 160 ID 401 fi 160 mm, 0-4 bar, 1/2'' rad, kl. 1,0 | C | EUR |  | 54 |  | NOWOŚĆ
85363411 | Manometr przemysłowy RF 160 ID 411 fi 160 mm, 0-4 bar, 1/2'' exc, kl. 1,0 | C | EUR |  | 60.5 |  | NOWOŚĆ
85364401 | Manometr przemysłowy RF 160 ID 401 fi 160 mm, 0-6 bar, 1/2'' rad, kl. 1,0 | C | EUR |  | 54 |  | NOWOŚĆ
85364411 | Manometr przemysłowy RF 160 ID 411 fi 160 mm, 0-6 bar, 1/2'' exc, kl. 1,0 | C | EUR |  | 60.5 |  | NOWOŚĆ
85365401 | Manometr przemysłowy RF 160 I D 401, fi 160 mm, 0-10 bar, 1/2" rad, kl. 1,0 | C | EUR |  | 54 |  | NOWOŚĆ
85365411 | Manometr przemysłowy RF 160 I D 411, fi 160 mm, 0-10 bar, 1/2" exc, kl. 1,0 | C | EUR |  | 60.5 |  | NOWOŚĆ
85366401 | Manometr przemysłowy RF 160 I D401, fi 160 mm, 0-16 bar, 1/2" rad, kl. 1,0 | C | EUR |  | 54 |  | NOWOŚĆ
85366411 | Manometr przemysłowy RF 160 I D411, fi 160 mm, 0-16 bar, 1/2" exc, kl. 1,0 | C | EUR |  | 60.5 |  | NOWOŚĆ
85367401 | Manometr przemysłowy RF 160 I D401, fi 160 mm, 0-25 bar, 1/2" rad, kl. 1,0 | C | EUR |  | 54 |  | NOWOŚĆ
85367411 | Manometr przemysłowy RF 160 I D411, fi 160 mm, 0-25 bar, 1/2" exc, kl. 1,0 | C | EUR |  | 60.5 |  | NOWOŚĆ
85368401 | Manometr przemysłowy RF 160 I D401, fi 160 mm, 0-40 bar, 1/2" rad, kl. 1,0 | C | EUR |  | 54 |  | NOWOŚĆ
85368411 | Manometr przemysłowy RF 160 I D411, fi 160 mm, 0-40 bar, 1/2" exc, kl. 1,0 | C | EUR |  | 60.5 |  | NOWOŚĆ
85369401 | Manometr przemysłowy RF 160 I D401, fi 160 mm, 0-60 bar, 1/2" rad, kl. 1,0 | C | EUR |  | 67 |  | NOWOŚĆ
85369411 | Manometr przemysłowy RF 160 I D411, fi 160 mm, 0-60 bar, 1/2" exc, kl. 1,0 | C | EUR |  | 73 |  | NOWOŚĆ
85370401 | Manometr przemysłowy RF 160 I D401, fi 160 mm, 0-100 bar, 1/2" rad, kl. 1,0 | C | EUR |  | 67 |  | NOWOŚĆ
85370411 | Manometr przemysłowy RF 160 I D411, fi 160 mm, 0-100 bar, 1/2" exc, kl. 1,0 | C | EUR |  | 73 |  | NOWOŚĆ
85371401 | Manometr przemysłowy RF 160 I D401, fi 160 mm, 0-160 bar, 1/2" rad, kl. 1,0 | C | EUR |  | 67 |  | NOWOŚĆ
85371411 | Manometr przemysłowy RF 160 I D411, fi 160 mm, 0-160 bar, 1/2" exc, kl. 1,0 | C | EUR |  | 73 |  | NOWOŚĆ
85372401 | Manometr przemysłowy RF 160 I D401, fi 160 mm, 0-250 bar, 1/2" rad, kl. 1,0 | C | EUR |  | 67 |  | NOWOŚĆ
85372411 | Manometr przemysłowy RF 160 I D411, fi 160 mm, 0-250 bar, 1/2" exc, kl. 1,0 | C | EUR |  | 73 |  | NOWOŚĆ
85373401 | Manometr przemysłowy RF 160 I D401, fi 160 mm, 0-400 bar, 1/2" rad, kl. 1,0 | C | EUR |  | 67 |  | NOWOŚĆ
85373411 | Manometr przemysłowy RF 160 I D411, fi 160 mm, 0-400 bar, 1/2" exc, kl. 1,0 | C | EUR |  | 73 |  | NOWOŚĆ
85374401 | Manometr przemysłowy RF 160 I D401, fi 160 mm, 0-600 bar, 1/2" rad, kl. 1,0 | C | EUR |  | 82.15 |  | NOWOŚĆ
85374411 | Manometr przemysłowy RF 160 I D411, fi 160 mm, 0-600 bar, 1/2" exc, kl. 1,0 | C | EUR |  | 88 |  | NOWOŚĆ
85375401 | Manometr przemysłowy RF 160 I D401, fi 160 mm, 0-1000 bar, 1/2" rad, kl. 1,0 | C | EUR |  | 82.15 |  | NOWOŚĆ
85375411 | Manometr przemysłowy RF 160 I D411, fi 160 mm, 0-1000 bar, 1/2" exc, kl. 1,0 | C | EUR |  | 88 |  | NOWOŚĆ
5 a4 Manometry glicrynowe RF, typ D7
Kod | Nazwa | Grupa rabatowa | WALUTA | Cena netto EUR 2014 | Cena netto EURO 2015 | Podwyżka
85101701 | Manometr glicerynowy RF 63 Gly D701, fi 63 mm, -1-0 bar, 1/4'' rad, kl. 1,6 | C | EUR | 12.15 | 12.15 | 0%
85101711 | Manometr glicerynowy RF 63 Gly D711, fi 63 mm, -1-0 bar, 1/4" ax, kl. 1.6 | C | EUR | 12.15 | 12.15 | 0%
85102701 | Manometr glicerynowy RF 63 Gly D701, fi 63 mm, -1-0,6 bar, 1/4'' rad, kl. 1,6 | C | EUR | 12.15 | 12.15 | 0%
85102711 | Manometr glicerynowy RF 63 Gly D711, fi 63 mm, -1-0,6 bar, 1/4'' ax, kl. 1,6 | C | EUR | 12.15 | 12.15 | 0%
85103701 | Manometr glicerynowy RF 63 Gly D701, fi 63 mm, -1-1,5 bar, 1/4'' rad, kl. 1,6 | C | EUR | 12.15 | 12.15 | 0%
85103711 | Manometr glicerynowy RF 63 Gly D711, fi 63 mm, -1-1,5 bar, 1/4'' ax, kl. 1,6 | C | EUR | 12.15 | 12.15 | 0%
85104701 | Manometr glicerynowy RF 63 Gly D701, fi 63 mm, -1-3 bar, 1/4'' rad, kl. 1,6 | C | EUR | 12.15 | 12.15 | 0%
85104711 | Manometr glicerynowy RF 63 Gly D711, fi 63 mm, -1-3 bar, 1/4'' ax, kl. 1,6 | C | EUR | 12.15 | 12.15 | 0%
85105701 | Manometr glicerynowy RF 63 Gly D701, fi 63 mm, -1-5 bar, 1/4'' rad, kl. 1,6 | C | EUR | 12.15 | 12.15 | 0%
85105711 | Manometr glicerynowy RF 63 Gly D711, fi 63 mm, -1-5 bar, 1/4'' ax, kl. 1,6 | C | EUR | 12.15 | 12.15 | 0%
85106701 | Manometr glicerynowy RF 63 Gly D701, fi 63 mm, -1-9 bar, 1/4'' rad, kl. 1,6 | C | EUR | 12.15 | 12.15 | 0%
85106711 | Manometr glicerynowy RF 63 Gly D711, fi 63 mm, -1-9 bar, 1/4'' ax, kl. 1,6 | C | EUR | 12.15 | 12.15 | 0%
85107701 | Manometr glicerynowy RF 63 Gly D701, fi 63 mm, -1-15 bar, 1/4'' rad, kl. 1,6 | C | EUR | 12.15 | 12.15 | 0%
85107711 | Manometr glicerynowy RF 63 Gly D711, fi 63 mm, -1-15 bar, 1/4'' ax, kl. 1,6 | C | EUR | 12.15 | 12.15 | 0%
85109701 | Manometr glicerynowy RF 63 Gly D701, fi 63 mm, 0-0,6 bar, 1/4'' rad, kl. 1,6 | C | EUR | 12.15 | 12.15 | 0%
85109711 | Manometr glicerynowy RF 63 Gly D711, fi 63 mm, 0-0,6 bar, 1/4'' ax, kl. 1,6 | C | EUR | 12.15 | 12.15 | 0%
85110701 | Manometr glicerynowy RF 63 Gly D701, fi 63 mm, 0-1 bar, 1/4'' rad, kl. 1,6 | C | EUR | 12.15 | 12.15 | 0%
85110711 | Manometr glicerynowy RF 63 Gly D711, fi 63 mm, 0-1 bar, 1/4'' ax, kl. 1,6 | C | EUR | 12.15 | 12.15 | 0%
85111701 | Manometr glicerynowy RF 63 Gly D701, fi 63 mm, 0-1,6 bar, 1/4'' rad, kl. 1,6 | C | EUR | 12.15 | 12.15 | 0%
85111711 | Manometr glicerynowy RF 63 Gly D711, fi 63 mm, 0-1,6 bar, 1/4'' ax, kl. 1,6 | C | EUR | 12.15 | 12.15 | 0%
85112701 | Manometr glicerynowy RF 63 Gly D701, fi 63 mm, 0-2,5 bar, 1/4'' rad, kl. 1,6 | C | EUR | 12.15 | 12.15 | 0%
85112711 | Manometr glicerynowy RF 63 Gly D711, fi 63 mm, 0-2,5 bar, 1/4'' ax, kl. 1,6 | C | EUR | 12.15 | 12.15 | 0%
85113701 | Manometr glicerynowy RF 63 Gly D701, fi 63 mm, 0-4 bar, 1/4'' rad, kl. 1,6 | C | EUR | 12.15 | 12.15 | 0%
85113711 | Manometr glicerynowy RF 63 Gly D711, fi 63 mm, 0-4 bar, 1/4'' ax, kl. 1,6 | C | EUR | 12.15 | 12.15 | 0%
85114701 | Manometr glicerynowy RF 63 Gly D701, fi 63 mm, 0-6 bar, 1/4'' rad, kl. 1,6 | C | EUR | 12.15 | 12.15 | 0%
85114711 | Manometr glicerynowy RF 63 Gly D711, fi 63 mm, 0-6 bar, 1/4'' ax, kl. 1,6 | C | EUR | 12.15 | 12.15 | 0%
85115701 | Manometr glicerynowy RF 63 Gly D701, fi 63 mm, 0-10 bar, 1/4'' rad, kl. 1,6 | C | EUR | 12.15 | 12.15 | 0%
85115711 | Manometr glicerynowy RF 63 Gly D711, fi 63 mm, 0-10 bar, 1/4'' ax, kl. 1,6 | C | EUR | 12.15 | 12.15 | 0%
85116701 | Manometr glicerynowy RF 63 Gly D701, fi 63 mm, 0-16 bar, 1/4'' rad, kl. 1,6 | C | EUR | 12.15 | 12.15 | 0%
85116711 | Manometr glicerynowy RF 63 Gly D711, fi 63 mm, 0-16 bar, 1/4'' ax, kl. 1,6 | C | EUR | 12.15 | 12.15 | 0%
85117701 | Manometr glicerynowy RF 63 Gly D701, fi 63 mm, 0-25 bar, 1/4'' rad, kl. 1,6 | C | EUR | 12.15 | 12.15 | 0%
85117711 | Manometr glicerynowy RF 63 Gly D711, fi 63 mm, 0-25 bar, 1/4'' ax, kl. 1,6 | C | EUR | 12.15 | 12.15 | 0%
85118701 | Manometr glicerynowy RF 63 Gly D701, fi 63 mm, 0-40 bar, 1/4'' rad, kl. 1,6 | C | EUR | 12.15 | 12.15 | 0%
85118711 | Manometr glicerynowy RF 63 Gly D711, fi 63 mm, 0-40 bar, 1/4'' ax, kl. 1,6 | C | EUR | 12.15 | 12.15 | 0%
85119701 | Manometr glicerynowy RF 63 Gly D 701, fi 63 mm, 0-60 bar, 1/4'' rad, kl. 1,6 | C | EUR | 12.15 | 12.15 | 0%
85119711 | Manometr glicerynowy RF 63 Gly D711, fi 63 mm, 0-60 bar, 1/4'' ax, kl. 1,6 | C | EUR | 12.15 | 12.15 | 0%
85120701 | Manometr glicerynowy RF 63 Gly D701, fi 63 mm, 0-100 bar, 1/4'' rad, kl. 1,6 | C | EUR | 12.15 | 12.15 | 0%
85120711 | Manometr glicerynowy RF 63 Gly D711, fi 63 mm, 0-100 bar, 1/4'' ax, kl. 1,6 | C | EUR | 12.15 | 12.15 | 0%
85121701 | Manometr glicerynowy RF 63 Gly D701, fi 63 mm, 0-160 bar, 1/4'' rad, kl. 1,6 | C | EUR | 12.15 | 12.15 | 0%
85121711 | Manometr glicerynowy RF 63 Gly D711, fi 63 mm, 0-160 bar, 1/4'' ax, kl. 1,6 | C | EUR | 12.15 | 12.15 | 0%
85122701 | Manometr glicerynowy RF 63 Gly D701, fi 63 mm, 0-250 bar, 1/4'' rad, kl. 1,6 | C | EUR | 12.15 | 12.15 | 0%
85122711 | Manometr glicerynowy RF 63 Gly D711, fi 63 mm, 0-250 bar, 1/4'' ax, kl. 1,6 | C | EUR | 12.15 | 12.15 | 0%
85123701 | Manometr glicerynowy RF 63 Gly D701, fi 63 mm, 0-400 bar, 1/4'' rad, kl. 1,6 | C | EUR | 12.15 | 12.15 | 0%
85123711 | Manometr glicerynowy RF 63 Gly D711, fi 63 mm, 0-400 bar, 1/4'' ax, kl. 1,6 | C | EUR | 12.15 | 12.15 | 0%
85124701 | Manometr glicerynowy RF 63 Gly D701, fi 63 mm, 0-600 bar, 1/4'' rad, kl. 1,6 | C | EUR |  | 12.15 |  | NOWOŚĆ
85124711 | Manometr glicerynowy RF 63 Gly D711, fi 63 mm, 0-600 bar, 1/4'' ax, kl. 1,6 | C | EUR |  | 12.15 |  | NOWOŚĆ
85151701 | Manometr glicerynowy RF 80 Gly D701, fi 80 mm, -1-0 bar, 1/2'' rad, kl. 1,6 | C | EUR |  | 29 |  | NOWOŚĆ
85151711 | Manometr glicerynowy RF 80 Gly D711, fi 80 mm, -1-0 bar, 1/4'' ax, kl. 1,6 | C | EUR |  | 30 |  | NOWOŚĆ
85152701 | Manometr glicerynowy RF 80 Gly D701, fi 80 mm, -1-0,6 bar, 1/2'' rad, kl. 1,6 | C | EUR |  | 29 |  | NOWOŚĆ
85152711 | Manometr glicerynowy RF 80 Gly D711, fi 80 mm, -1-0,6 bar, 1/4'' ax, kl. 1,6 | C | EUR |  | 30 |  | NOWOŚĆ
85153701 | Manometr glicerynowy RF 80 Gly D701, fi 80 mm, -1-1,5 bar, 1/2'' rad, kl. 1,6 | C | EUR |  | 29 |  | NOWOŚĆ
85153711 | Manometr glicerynowy RF 80 Gly D711, fi 80 mm, -1-1,5 bar, 1/4'' ax, kl. 1,6 | C | EUR |  | 30 |  | NOWOŚĆ
85154701 | Manometr glicerynowy RF 80 Gly D701, fi 80 mm,-1-3 bar, 1/2'' rad, kl. 1,6 | C | EUR |  | 29 |  | NOWOŚĆ
85154711 | Manometr glicerynowy RF 80 Gly D711, fi 80 mm,-1-3 bar, 1/4'' ax, kl. 1,6 | C | EUR |  | 30 |  | NOWOŚĆ
85155701 | Manometr glicerynowy RF 80 Gly D701, fi 80 mm, -1-5 bar, 1/2'' rad, kl. 1,6 | C | EUR |  | 29 |  | NOWOŚĆ
85155711 | Manometr glicerynowy RF 80 Gly D711, fi 80 mm, -1-5 bar, 1/4'' ax, kl. 1,6 | C | EUR |  | 30 |  | NOWOŚĆ
85156701 | Manometr glicerynowy RF 80 Gly D701, fi 80 mm, -1-9 bar, 1/2'' rad, kl. 1,6 | C | EUR |  | 29 |  | NOWOŚĆ
85156711 | Manometr glicerynowy RF 80 Gly D711, fi 80 mm, -1-9 bar, 1/4'' ax, kl. 1,6 | C | EUR |  | 30 |  | NOWOŚĆ
85157701 | Manometr glicerynowy RF 80 Gly D701, fi 80 mm, -1-15 bar, 1/2'' rad, kl. 1,6 | C | EUR |  | 29 |  | NOWOŚĆ
85157711 | Manometr glicerynowy RF 80 Gly D711, fi 80 mm, -1-15 bar, 1/4'' ax, kl. 1,6 | C | EUR |  | 30 |  | NOWOŚĆ
85160701 | Manometr glicerynowy RF 80 Gly D701, fi 80 mm, 0-1 bar, 1/2'' rad, kl. 1,6 | C | EUR |  | 29 |  | NOWOŚĆ
85160711 | Manometr glicerynowy RF 80 Gly D711, fi 80 mm, 0-1 bar, 1/4'' ax, kl. 1,6 | C | EUR |  | 30 |  | NOWOŚĆ
85161701 | Manometr glicerynowy RF 80 Gly D701, fi 80 mm, 0-1,6 bar, 1/2'' rad, kl. 1,6 | C | EUR |  | 29 |  | NOWOŚĆ
85161711 | Manometr glicerynowy RF 80 Gly D711, fi 80 mm, 0-1,6 bar, 1/4'' ax, kl. 1,6 | C | EUR |  | 30 |  | NOWOŚĆ
85162701 | Manometr glicerynowy RF 80 Gly D701, fi 80 mm, 0-2,5 bar, 1/2'' rad, kl. 1,6 | C | EUR |  | 29 |  | NOWOŚĆ
85162711 | Manometr glicerynowy RF 80 Gly D711, fi 80 mm, 0-2,5 bar, 1/4'' ax, kl. 1,6 | C | EUR |  | 30 |  | NOWOŚĆ
85163701 | Manometr glicerynowy RF 80 Gly D701, fi 80 mm, 0-4 bar, 1/2'' rad, kl. 1,6 | C | EUR |  | 29 |  | NOWOŚĆ
85163711 | Manometr glicerynowy RF 80 Gly D711, fi 80 mm, 0-4 bar, 1/4'' ax, kl. 1,6 | C | EUR |  | 30 |  | NOWOŚĆ
85165701 | Manometr glicerynowy RF 80 Gly D701, fi 80 mm, 0-10 bar, 1/2'' rad, kl. 1,6 | C | EUR |  | 29 |  | NOWOŚĆ
85165711 | Manometr glicerynowy RF 80 Gly D711, fi 80 mm, 0-10 bar, 1/4'' ax, kl. 1,6 | C | EUR |  | 30 |  | NOWOŚĆ
85201701 | Manometr glicerynowy RF100 Gly D701, fi 100 mm, -1-0 bar, 1/2'' rad, kl. 1,6 | C | EUR | 26.1 | 26.1 | 0%
85201711 | Manometr glicerynowy RF 100 Gly D711, fi 100 mm, -1-0 bar, 1/2'' ax, kl. 1,6 | C | EUR | 26.1 | 26.1 | 0%
85202701 | Manometr glicerynowy RF 100 Gly D701, fi 100 mm, -1-0,6 bar, 1/2'' rad, kl. 1,6 | C | EUR | 26.1 | 26.1 | 0%
85202711 | Manometr glicerynowy RF 100 Gly D711, fi 100 mm, -1-0,6 bar, 1/2'' ax, kl. 1,6 | C | EUR | 26.1 | 26.1 | 0%
85203701 | Manometr glicerynowy RF 100 Gly D701, fi 100 mm, -1-1,5 bar, 1/2'' rad, kl. 1,6 | C | EUR | 26.1 | 26.1 | 0%
85203711 | Manometr glicerynowy RF 100 Gly D711, fi 100 mm, -1-1,5 bar, 1/2'' ax, kl. 1,6 | C | EUR | 26.1 | 26.1 | 0%
85204701 | Manometr glicerynowy RF 100 Gly D701, fi 100 mm, -1-3 bar, 1/2'' rad, kl. 1,6 | C | EUR | 26.1 | 26.1 | 0%
85204711 | Manometr glicerynowy RF 100 Gly D711, fi 100 mm, -1-3 bar, 1/2'' ax, kl. 1,6 | C | EUR | 26.1 | 26.1 | 0%
85205701 | Manometr glicerynowy RF 100 Gly D701, fi 100 mm, -1-5 bar, 1/2'' rad, kl. 1,6 | C | EUR | 26.1 | 26.1 | 0%
85205711 | Manometr glicerynowy RF 100 Gly D711, fi 100 mm, -1-5 bar, 1/2'' ax, kl. 1,6 | C | EUR | 26.1 | 26.1 | 0%
85206701 | Manometr glicerynowy RF 100 Gly D701, fi 100 mm, -1-9 bar, 1/2'' rad, kl. 1,6 | C | EUR | 26.1 | 26.1 | 0%
85206711 | Manometr glicerynowy RF 100 Gly D711, fi 100 mm, -1-9 bar, 1/2'' ax, kl. 1,6 | C | EUR | 26.1 | 26.1 | 0%
85207701 | Manometr glicerynowy RF 100 Gly D701, fi 100 mm, -1-15 bar, 1/2'' rad, kl. 1,6 | C | EUR | 26.1 | 26.1 | 0%
85207711 | Manometr glicerynowy RF 100 Gly D711, fi 100 mm, -1-15 bar, 1/2'' ax, kl. 1,6 | C | EUR | 26.1 | 26.1 | 0%
85210701 | Manometr glicerynowy RF 100 Gly D701, fi 100 mm, 0-1 bar, 1/2'' rad, kl. 1,6 | C | EUR | 26.1 | 26.1 | 0%
85210711 | Manometr glicerynowy RF 100 Gly D711, fi 100 mm, 0-1 bar, 1/2'' ax, kl. 1,6 | C | EUR | 26.1 | 26.1 | 0%
85211701 | Manometr glicerynowy RF 100 Gly D701, fi 100 mm, 0-1,6 bar, 1/2'' rad, kl. 1,6 | C | EUR | 26.1 | 26.1 | 0%
85211711 | Manometr glicerynowy RF 100 Gly D711, fi 100 mm, 0-1,6 bar, 1/2'' ax, kl. 1,6 | C | EUR | 26.1 | 26.1 | 0%
85212701 | Manometr glicerynowy RF 100 Gly D 701, fi 100 mm, 0-2,5 bar, 1/2'' rad, kl. 1,6 | C | EUR | 26.1 | 26.1 | 0%
85212711 | Manometr glicerynowy RF 100 Gly D 711, fi 100 mm, 0-2,5 bar, 1/2'' ax, kl. 1,6 | C | EUR | 26.1 | 26.1 | 0%
85213701 | Manometr glicerynowy RF 100 Gly D701, fi 100 mm, 0-4 bar, 1/2'' rad, kl. 1,6 | C | EUR | 26.1 | 26.1 | 0%
85213711 | Manometr glicerynowy RF 100 Gly D 711, fi 100 mm, 0-4 bar, 1/2'' ax, kl. 1,6 | C | EUR | 26.1 | 26.1 | 0%
85214701 | Manometr glicerynowy RF 100 Gly D701, fi 100 mm, 0-6 bar, 1/2'' rad, kl. 1,6 | C | EUR | 26.1 | 26.1 | 0%
85215701 | Manometr glicerynowy RF 100 Gly D 701, fi 100 mm, 0-10 bar, 1/2'' rad, kl. 1,6 | C | EUR | 26.1 | 26.1 | 0%
85215711 | Manometr glicerynowy RF 100 Gly D711, fi 100 mm, 0-10 bar, 1/2'' ax, kl. 1,6 | C | EUR | 26.1 | 26.1 | 0%
85216701 | Manometr glicerynowy RF 100 Gly D701, fi 100 mm, 0-16 bar, 1/2'' rad, kl. 1,6 | C | EUR | 26.1 | 26.1 | 0%
85216711 | Manometr glicerynowy RF 100 Gly D711, fi 100 mm, 0-16 bar, 1/2'' ax, kl. 1,6 | C | EUR | 26.1 | 26.1 | 0%
85217701 | Manometr glicerynowy RF 100 Gly D701, fi 100 mm, 0-25 bar, 1/2'' rad, kl. 1,6 | C | EUR | 26.1 | 26.1 | 0%
85217711 | Manometr glicerynowy RF 100 Gly D711, fi 100 mm, 0-25 bar, 1/2'' ax, kl. 1,6 | C | EUR | 26.1 | 26.1 | 0%
85218701 | Manometr glicerynowy RF 100 Gly D701, fi 100 mm, 0-40 bar, 1/2'' rad, kl. 1,6 | C | EUR | 26.1 | 26.1 | 0%
85218711 | Manometr glicerynowy RF 100 Gly D711, fi 100 mm, 0-40 bar, 1/2'' ax, kl. 1,6 | C | EUR | 26.1 | 26.1 | 0%
85219701 | Manometr glicerynowy RF 100 Gly D701, fi 100 mm, 0-60 bar, 1/2'' rad, kl. 1,6 | C | EUR | 26.1 | 26.1 | 0%
85219711 | Manometr glicerynowy RF 100 Gly D711, fi 100 mm, 0-60 bar, 1/2'' ax, kl. 1,6 | C | EUR | 26.1 | 26.1 | 0%
85220701 | Manometr glicerynowy RF 100 Gly D701, fi 100 mm, 0-100 bar, 1/2'' rad, kl. 1,6 | C | EUR | 26.1 | 26.1 | 0%
85220711 | Manometr glicerynowy RF 100 Gly D711, fi 100 mm, 0-100 bar, 1/2'' ax, kl. 1,6 | C | EUR | 26.1 | 26.1 | 0%
85221701 | Manometr glicerynowy RF 100 Gly D701, fi 100 mm, 0-160 bar, 1/2'' rad, kl. 1,6 | C | EUR | 26.1 | 26.1 | 0%
85221711 | Manometr glicerynowy RF 100 Gly D711, fi 100 mm, 0-160 bar, 1/2'' ax, kl. 1,6 | C | EUR | 26.1 | 26.1 | 0%
85222701 | Manometr glicerynowy RF 100 Gly D701, fi 100 mm, 0-250 bar, 1/2'' rad, kl. 1,6 | C | EUR | 26.1 | 26.1 | 0%
85222711 | Manometr glicerynowy RF 100 Gly D711, fi 100 mm, 0-250 bar, 1/2'' ax, kl. 1,6 | C | EUR | 26.1 | 26.1 | 0%
85223701 | Manometr glicerynowy RF 100 Gly D701, fi 100 mm, 0-400 bar, 1/2'' rad, kl. 1,6 | C | EUR | 26.1 | 26.1 | 0%
85223711 | Manometr glicerynowy RF 100 Gly D711, fi 100 mm, 0-400 bar, 1/2'' ax, kl. 1,6 | C | EUR | 26.1 | 26.1 | 0%
86818701 | Manometr glicerynowy RF 63 Gly D701, fi 63 mm, 0-315 bar, 1/4'' rad, kl. 1,6 | C | EUR |  | 12.15 |  | NOWOŚĆ
86818711 | Manometr glicerynowy RF 63 Gly D711, fi 63 mm, 0-315 bar, 1/4'' ax, kl. 1,6 | C | EUR |  | 12.15 |  | NOWOŚĆ
85051701 | Manometr glicerynowy RF 50 Gly D701, fi 50 mm, -1-0 bar, 1/4" rad, kl. 1.6 | C | EUR |  | 10 |  | NOWOŚĆ
85051711 | Manometr glicerynowy RF 50 Gly D711, fi 50 mm, -1-0 bar, 1/4" ax, kl. 1.6 | C | EUR |  | 10 |  | NOWOŚĆ
85052701 | Manometr glicerynowy RF 50 Gly D701, fi 50 mm, -1-0,6 bar, 1/4" rad, kl. 1.6 | C | EUR |  | 10 |  | NOWOŚĆ
85052711 | Manometr glicerynowy RF 50 Gly D711, fi 50 mm, -1-0,6 bar, 1/4" ax, kl. 1.6 | C | EUR |  | 10 |  | NOWOŚĆ
85053701 | Manometr glicerynowy RF 50 Gly D701, fi 50 mm, -1-1,5 bar, 1/4" rad, kl. 1.6 | C | EUR |  | 10 |  | NOWOŚĆ
85053711 | Manometr glicerynowy RF 50 Gly D711, fi 50 mm, -1-1,5 bar, 1/4" ax, kl. 1.6 | C | EUR |  | 10 |  | NOWOŚĆ
85054701 | Manometr glicerynowy RF 50 Gly D701, fi 50 mm, -1-3 bar, 1/4" rad, kl. 1.6 | C | EUR |  | 10 |  | NOWOŚĆ
85054711 | Manometr glicerynowy RF 50 Gly D711, fi 50 mm, -1-3 bar, 1/4" ax, kl. 1.6 | C | EUR |  | 10 |  | NOWOŚĆ
85055701 | Manometr glicerynowy RF 50 Gly D701, fi 50 mm, -1-5 bar, 1/4" rad, kl. 1.6 | C | EUR |  | 10 |  | NOWOŚĆ
85055711 | Manometr glicerynowy RF 50 Gly D711, fi 50 mm, -1-5 bar, 1/4" ax, kl. 1.6 | C | EUR |  | 10 |  | NOWOŚĆ
85056701 | Manometr glicerynowy RF 50 Gly D701, fi 50 mm, -1-9 bar, 1/4" rad, kl. 1.6 | C | EUR |  | 10 |  | NOWOŚĆ
85056711 | Manometr glicerynowy RF 50 Gly D711, fi 50 mm, -1-9 bar, 1/4" ax, kl. 1.6 | C | EUR |  | 10 |  | NOWOŚĆ
85057701 | Manometr glicerynowy RF 50 Gly D701, fi 50 mm, -1-15 bar, 1/4" rad, kl. 1.6 | C | EUR |  | 10 |  | NOWOŚĆ
85057711 | Manometr glicerynowy RF 50 Gly D711, fi 50 mm, -1-15 bar, 1/4" ax, kl. 1.6 | C | EUR |  | 10 |  | NOWOŚĆ
85059701 | Manometr glicerynowy RF 50 Gly D701, fi 50 mm, 0-0,6 bar, 1/4" rad, kl. 1.6 | C | EUR |  | 10 |  | NOWOŚĆ
85059711 | Manometr glicerynowy RF 50 Gly D711, fi 50 mm, 0-0,6 bar, 1/4" ax, kl. 1.6 | C | EUR |  | 10 |  | NOWOŚĆ
85060701 | Manometr glicerynowy RF 50 Gly D701, fi 50 mm, 0-1 bar, 1/4" rad, kl. 1.6 | C | EUR |  | 10 |  | NOWOŚĆ
85060711 | Manometr glicerynowy RF 50 Gly D711, fi 50 mm, 0-1 bar, 1/4" ax, kl. 1.6 | C | EUR |  | 10 |  | NOWOŚĆ
85061701 | Manometr glicerynowy RF 50 Gly D701, fi 50 mm, 0-1,6 bar, 1/4" rad, kl. 1.6 | C | EUR |  | 10 |  | NOWOŚĆ
85061711 | Manometr glicerynowy RF 50 Gly D711, fi 50 mm, 0-1,6 bar, 1/4" ax, kl. 1.6 | C | EUR |  | 10 |  | NOWOŚĆ
85062701 | Manometr glicerynowy RF 50 Gly D701, fi 50 mm, 0-2,5 bar, 1/4" rad, kl. 1.6 | C | EUR |  | 10 |  | NOWOŚĆ
85062711 | Manometr glicerynowy RF 50 Gly D711, fi 50 mm, 0-2,5 bar, 1/4" ax, kl. 1.6 | C | EUR |  | 10 |  | NOWOŚĆ
85063701 | Manometr glicerynowy RF 50 Gly D701, fi 50 mm, 0-4 bar, 1/4" rad, kl. 1.6 | C | EUR |  | 10 |  | NOWOŚĆ
85063711 | Manometr glicerynowy RF 50 Gly D711, fi 50 mm, 0-4 bar, 1/4" ax, kl. 1.6 | C | EUR |  | 10 |  | NOWOŚĆ
85064701 | Manometr glicerynowy RF 50 Gly D701, fi 50 mm, 0-6 bar, 1/4" rad, kl. 1.6 | C | EUR |  | 10 |  | NOWOŚĆ
85064711 | Manometr glicerynowy RF 50 Gly D711, fi 50 mm, 0-6 bar, 1/4" ax, kl. 1.6 | C | EUR |  | 10 |  | NOWOŚĆ
85065701 | Manometr glicerynowy RF 50 Gly D701, fi 50 mm, 0-10 bar, 1/4" rad, kl. 1.6 | C | EUR |  | 10 |  | NOWOŚĆ
85065711 | Manometr glicerynowy RF 50 Gly D711, fi 50 mm, 0-10 bar, 1/4" ax, kl. 1.6 | C | EUR |  | 10 |  | NOWOŚĆ
85066701 | Manometr glicerynowy RF 50 Gly D701, fi 50 mm, 0-16 bar, 1/4" rad, kl. 1.6 | C | EUR |  | 10 |  | NOWOŚĆ
85066711 | Manometr glicerynowy RF 50 Gly D711, fi 50 mm, 0-16 bar, 1/4" ax, kl. 1.6 | C | EUR |  | 10 |  | NOWOŚĆ
85067701 | Manometr glicerynowy RF 50 Gly D701, fi 50 mm, 0-25 bar, 1/4" rad, kl. 1.6 | C | EUR |  | 10 |  | NOWOŚĆ
85067711 | Manometr glicerynowy RF 50 Gly D711, fi 50 mm, 0-25 bar, 1/4" ax, kl. 1.6 | C | EUR |  | 10 |  | NOWOŚĆ
85068701 | Manometr glicerynowy RF 50 Gly D701, fi 50 mm, 0-40 bar, 1/4" rad, kl. 1.6 | C | EUR |  | 10 |  | NOWOŚĆ
85068711 | Manometr glicerynowy RF 50 Ch Gly D711, fi 50 mm, 0-40 bar, 1/4" ax, kl. 1.6 | C | EUR |  | 10 |  | NOWOŚĆ
85069701 | Manometr glicerynowy RF 50 Gly D701, fi 50 mm, 0-60 bar, 1/4" rad, kl. 1.6 | C | EUR |  | 10 |  | NOWOŚĆ
85069711 | Manometr glicerynowy RF 50 Gly D711, fi 50 mm, 0-60 bar, 1/4" ax, kl. 1.6 | C | EUR |  | 10 |  | NOWOŚĆ
85070701 | Manometr glicerynowy RF 50 Gly D701, fi 50 mm, 0-100 bar, 1/4" rad, kl. 1.6 | C | EUR |  | 10 |  | NOWOŚĆ
85070711 | Manometr glicerynowy RF 50 Gly D711, fi 50 mm, 0-100 bar, 1/4" ax, kl. 1.6 | C | EUR |  | 10 |  | NOWOŚĆ
85071701 | Manometr glicerynowy RF 50 Gly D701, fi 50 mm, 0-160 bar, 1/4" rad, kl. 1.6 | C | EUR |  | 10 |  | NOWOŚĆ
85071711 | Manometr glicerynowy RF 50 Gly D711, fi 50 mm, 0-160 bar, 1/4" ax, kl. 1.6 | C | EUR |  | 10 |  | NOWOŚĆ
85072701 | Manometr glicerynowy RF 50 Gly D701, fi 50 mm, 0-250 bar, 1/4" rad, kl. 1.6 | C | EUR |  | 10 |  | NOWOŚĆ
85072711 | Manometr glicerynowy RF 50 Gly D711, fi 50 mm, 0-250 bar, 1/4" ax, kl. 1.6 | C | EUR |  | 10 |  | NOWOŚĆ
85073701 | Manometr glicerynowy RF 50 Gly D701, fi 50 mm, 0-400 bar, 1/4" rad, kl. 1.6 | C | EUR |  | 10 |  | NOWOŚĆ
85073711 | Manometr glicerynowy RF 50 Gly D711, fi 50 mm, 0-400 bar, 1/4" ax, kl. 1.6 | C | EUR |  | 10 |  | NOWOŚĆ
85163751 | Manometr glicerynowy RF 80 Gly D751, fi 80 mm, 0-4 bar, 1/4'' ax, kl. 1,6 | C | EUR |  | 29 |  | NOWOŚĆ
85164701 | Manometr glicerynowy RF 80 Gly D701, fi 80 mm, 0-6 bar, 1/2'' rad, kl. 1,6 | C | EUR |  | 29 |  | NOWOŚĆ
85164711 | Manometr glicerynowy RF 80 Gly D711, fi 80 mm, 0-6 bar, 1/4'' ax, kl. 1,6 | C | EUR |  | 30 |  | NOWOŚĆ
85166701 | Manometr glicerynowy RF 80 Gly D701, fi 80 mm, 0-16 bar, 1/2'' rad, kl. 1,6 | C | EUR |  | 29 |  | NOWOŚĆ
85166711 | Manometr glicerynowy RF 80 Gly D711, fi 80 mm, 0-16 bar, 1/4'' ax, kl. 1,6 | C | EUR |  | 30 |  | NOWOŚĆ
85167701 | Manometr glicerynowy RF 80 Gly D701, fi 80 mm, 0-25 bar, 1/2'' rad, kl. 1,6 | C | EUR |  | 29 |  | NOWOŚĆ
85167711 | Manometr glicerynowy RF 80 Gly D711, fi 80 mm, 0-25 bar, 1/4'' ax, kl. 1,6 | C | EUR |  | 30 |  | NOWOŚĆ
85168701 | Manometr glicerynowy RF 80 Gly D701, fi 80 mm, 0-40 bar, 1/2'' rad, kl. 1,6 | C | EUR |  | 29 |  | NOWOŚĆ
85168711 | Manometr glicerynowy RF 80 Gly D711, fi 80 mm, 0-40 bar, 1/4'' ax, kl. 1,6 | C | EUR |  | 30 |  | NOWOŚĆ
85169701 | Manometr glicerynowy RF 80 Gly D701, fi 80 mm, 0-60 bar, 1/2'' rad, kl. 1,6 | C | EUR |  | 29 |  | NOWOŚĆ
85169711 | Manometr glicerynowy RF 80 Gly D711, fi 80 mm, 0-60 bar, 1/4'' ax, kl. 1,6 | C | EUR |  | 29 |  | NOWOŚĆ
85170701 | Manometr glicerynowy RF 80 Gly D701, fi 80 mm, 0-100 bar, 1/2'' rad, kl. 1,6 | C | EUR |  | 29 |  | NOWOŚĆ
85170711 | Manometr glicerynowy RF 80 Gly D711, fi 80 mm, 0-100 bar, 1/4'' ax, kl. 1,6 | C | EUR |  | 29 |  | NOWOŚĆ
85171701 | Manometr glicerynowy RF 80 Gly D701, fi 80 mm, 0-160 bar, 1/2'' rad, kl. 1,6 | C | EUR |  | 29 |  | NOWOŚĆ
85171711 | Manometr glicerynowy RF 80 Gly D711, fi 80 mm, 0-160 bar, 1/4'' ax, kl. 1,6 | C | EUR |  | 29 |  | NOWOŚĆ
85172701 | Manometr glicerynowy RF 80 Gly D701, fi 80 mm, 0-250 bar, 1/2'' rad, kl. 1,6 | C | EUR |  | 29 |  | NOWOŚĆ
85172711 | Manometr glicerynowy RF 80 Gly D711, fi 80 mm, 0-250 bar, 1/4'' ax, kl. 1,6 | C | EUR |  | 29 |  | NOWOŚĆ
85173701 | Manometr glicerynowy RF 80 Gly D701, fi 80 mm, 0-400 bar, 1/2'' rad, kl. 1,6 | C | EUR |  | 29 |  | NOWOŚĆ
85173711 | Manometr glicerynowy RF 80 Gly D711, fi 80 mm, 0-400 bar, 1/4'' ax, kl. 1,6 | C | EUR |  | 29 |  | NOWOŚĆ
85214711 | Manometr glicerynowy RF 100 Gly D 711, fi 100 mm, 0-6 bar, 1/2'' ax, kl. 1,6 | C | EUR |  | 26.1 |  | NOWOŚĆ
5 a5 Manometry glicrynowe RF, typ D8
Kod | Nazwa | Grupa rabatowa | WALUTA | Cena netto EUR 2014 | Cena netto EURO 2015 | Podwyżka
85201801 | Manometr glicerynowy RF 100 Gly D801, fi 100 mm, -1-0 bar, 1/2'' rad, kl. 1,0 | C | EUR |  | 36 |  | NOWOŚĆ
85201811 | Manometr glicerynowy RF 100 Gly D811, fi 100 mm, -1-0 bar, 1/2'' exc, kl. 1,0 | C | EUR |  | 41 |  | NOWOŚĆ
85202801 | Manometr glicerynowy RF 100 Gly D801, fi 100 mm, -1-0,6 bar, 1/2'' rad, kl. 1,0 | C | EUR |  | 36 |  | NOWOŚĆ
85202811 | Manometr glicerynowy RF 100 Gly D811, fi 100 mm, -1-0,6 bar, 1/2'' exc, kl. 1,0 | C | EUR |  | 41 |  | NOWOŚĆ
85203801 | Manometr glicerynowy RF 100 Gly D801, fi 100 mm, -1-1,5 bar, 1/2'' rad, kl. 1,0 | C | EUR |  | 36 |  | NOWOŚĆ
85203811 | Manometr glicerynowy RF 100 Gly D811, fi 100 mm, -1-1,5 bar, 1/2'' exc, kl. 1,0 | C | EUR |  | 41 |  | NOWOŚĆ
85204801 | Manometr glicerynowy RF 100 Gly D801, fi 100 mm, -1-3 bar, 1/2'' rad, kl. 1,0 | C | EUR |  | 36 |  | NOWOŚĆ
85204811 | Manometr glicerynowy RF 100 Gly D811, fi 100 mm, -1-3 bar, 1/2'' exc, kl. 1,0 | C | EUR |  | 41 |  | NOWOŚĆ
85205801 | Manometr glicerynowy RF 100 Gly D801, fi 100 mm, -1-5 bar, 1/2'' rad, kl. 1,0 | C | EUR |  | 36 |  | NOWOŚĆ
85205811 | Manometr glicerynowy RF 100 Gly D811, fi 100 mm, -1-5 bar, 1/2'' exc, kl. 1,0 | C | EUR |  | 41 |  | NOWOŚĆ
85206801 | Manometr glicerynowy RF 100 Gly D801, fi 100 mm, -1-9 bar, 1/2'' rad, kl. 1,0 | C | EUR |  | 36 |  | NOWOŚĆ
85206811 | Manometr glicerynowy RF 100 Gly D811, fi 100 mm, -1-9 bar, 1/2'' exc, kl. 1,0 | C | EUR |  | 41 |  | NOWOŚĆ
85207801 | Manometr glicerynowy RF 100 Gly D801, fi 100 mm, -1-15 bar, 1/2'' rad, kl. 1,0 | C | EUR |  | 36 |  | NOWOŚĆ
85207811 | Manometr glicerynowy RF 100 Gly D811, fi 100 mm, -1-15 bar, 1/2'' exc, kl. 1,0 | C | EUR |  | 41 |  | NOWOŚĆ
85209801 | Manometr glicerynowy RF 100 Gly D801, fi 100 mm, 0-0,6 bar, 1/2'' rad, kl. 1,0 | C | EUR |  | 36 |  | NOWOŚĆ
85209811 | Manometr glicerynowy RF 100 Gly D811, fi 100 mm, 0-0,6 bar, 1/2'' exc, kl. 1,0 | C | EUR |  | 41 |  | NOWOŚĆ
85210801 | Manometr glicerynowy RF 100 Gly D801, fi 100 mm, 0-1 bar, 1/2'' rad, kl. 1,0 | C | EUR |  | 36 |  | NOWOŚĆ
85210811 | Manometr glicerynowy RF 100 Gly D811, fi 100 mm, 0-1 bar, 1/2'' exc, kl. 1,0 | C | EUR |  | 41 |  | NOWOŚĆ
85211801 | Manometr glicerynowy RF 100 Gly D801, fi 100 mm, 0-1,6 bar, 1/2'' rad, kl. 1,0 | C | EUR |  | 36 |  | NOWOŚĆ
85211811 | Manometr glicerynowy RF 100 Gly D811, fi 100 mm, 0-1,6 bar, 1/2'' exc, kl. 1,0 | C | EUR |  | 41 |  | NOWOŚĆ
85212801 | Manometr glicerynowy RF 100 Gly D801, fi 100 mm, 0-2,5 bar, 1/2'' rad, kl. 1,0 | C | EUR |  | 36 |  | NOWOŚĆ
85212811 | Manometr glicerynowy RF 100 Gly D811, fi 100 mm, 0-2,5 bar, 1/2'' exc, kl. 1,0 | C | EUR |  | 41 |  | NOWOŚĆ
85213801 | Manometr glicerynowy RF 100 Gly D801, fi 100 mm, 0-4 bar, 1/2'' rad, kl. 1,0 | C | EUR |  | 36 |  | NOWOŚĆ
85213811 | Manometr glicerynowy RF 100 Gly D811, fi 100 mm, 0-4 bar, 1/2'' exc, kl. 1,0 | C | EUR |  | 41 |  | NOWOŚĆ
85214801 | Manometr glicerynowy RF 100 Gly D801, fi 100 mm, 0-6 bar, 1/2'' rad, kl. 1,0 | C | EUR |  | 36 |  | NOWOŚĆ
85214811 | Manometr glicerynowy RF 100 Gly D811, fi 100 mm, 0-6 bar, 1/2'' exc, kl. 1,0 | C | EUR |  | 41 |  | NOWOŚĆ
85215801 | Manometr glicerynowy RF 100 Gly D801, fi 100 mm, 0-10 bar, 1/2'' rad, kl. 1,0 | C | EUR |  | 36 |  | NOWOŚĆ
85215811 | Manometr glicerynowy RF 100 Gly D811, fi 100 mm, 0-10 bar, 1/2'' exc, kl. 1,0 | C | EUR |  | 41 |  | NOWOŚĆ
85216801 | Manometr glicerynowy RF 100 Gly D801, fi 100 mm, 0-16 bar, 1/2'' rad, kl. 1,0 | C | EUR |  | 36 |  | NOWOŚĆ
85216811 | Manometr glicerynowy RF 100 Gly D811, fi 100 mm, 0-16 bar, 1/2'' exc, kl. 1,0 | C | EUR |  | 41 |  | NOWOŚĆ
85217801 | Manometr glicerynowy RF 100 Gly D801, fi 100 mm, 0-25 bar, 1/2'' rad, kl. 1,0 | C | EUR |  | 36 |  | NOWOŚĆ
85217811 | Manometr glicerynowy RF 100 Gly D811, fi 100 mm, 0-25 bar, 1/2'' exc, kl. 1,0 | C | EUR |  | 41 |  | NOWOŚĆ
85218801 | Manometr glicerynowy RF 100 Gly D801, fi 100 mm, 0-40 bar, 1/2'' rad, kl. 1,0 | C | EUR |  | 36 |  | NOWOŚĆ
85218811 | Manometr glicerynowy RF 100 Gly D811, fi 100 mm, 0-40 bar, 1/2'' exc, kl. 1,0 | C | EUR |  | 41 |  | NOWOŚĆ
85219801 | Manometr glicerynowy RF 100 Gly D801, fi 100 mm, 0-60 bar, 1/2'' rad, kl. 1,0 | C | EUR |  | 36 |  | NOWOŚĆ
85219811 | Manometr glicerynowy RF 100 Gly D811, fi 100 mm, 0-60 bar, 1/2'' exc, kl. 1,0 | C | EUR |  | 41 |  | NOWOŚĆ
85220801 | Manometr glicerynowy RF 100 Gly D801, fi 100 mm, 0-100 bar, 1/2'' rad, kl. 1,0 | C | EUR |  | 36 |  | NOWOŚĆ
85220811 | Manometr glicerynowy RF 100 Gly D811, fi 100 mm, 0-100 bar, 1/2'' exc, kl. 1,0 | C | EUR |  | 41 |  | NOWOŚĆ
85221801 | Manometr glicerynowy RF 100 Gly D801, fi 100 mm, 0-160 bar, 1/2'' rad, kl. 1,0 | C | EUR |  | 36 |  | NOWOŚĆ
85221811 | Manometr glicerynowy RF 100 Gly D811, fi 100 mm, 0-160 bar, 1/2'' exc, kl. 1,0 | C | EUR |  | 41 |  | NOWOŚĆ
85222801 | Manometr glicerynowy RF 100 Gly D801, fi 100 mm, 0-250 bar, 1/2'' rad, kl. 1,0 | C | EUR |  | 36 |  | NOWOŚĆ
85222811 | Manometr glicerynowy RF 100 Gly D811, fi 100 mm, 0-250 bar, 1/2'' exc, kl. 1,0 | C | EUR |  | 41 |  | NOWOŚĆ
85223801 | Manometr glicerynowy RF 100 Gly D801, fi 100 mm, 0-400 bar, 1/2'' rad, kl. 1,0 | C | EUR |  | 36 |  | NOWOŚĆ
85223811 | Manometr glicerynowy RF 100 Gly D811, fi 100 mm, 0-400 bar, 1/2'' exc, kl. 1,0 | C | EUR |  | 41 |  | NOWOŚĆ
85224801 | Manometr glicerynowy RF 100 Gly D801, fi 100 mm, 0-600 bar, 1/2'' rad, kl. 1,0 | C | EUR |  | 44.2 |  | NOWOŚĆ
85224811 | Manometr glicerynowy RF 100 Gly D811, fi 100 mm, 0-600 bar, 1/2'' exc, kl. 1,0 | C | EUR |  | 50 |  | NOWOŚĆ
85225801 | Manometr glicerynowy RF 100 Gly D801, fi 100 mm, 0-1000 bar, 1/2" rad, kl. 1,0 | C | EUR |  | 44.2 |  | NOWOŚĆ
85225811 | Manometr glicerynowy RF 100 Gly D811, fi 100 mm, 0-1000 bar, 1/2" exc, kl. 1,0 | C | EUR |  | 50 |  | NOWOŚĆ
85251801 | Manometr glicerynowy RF 160 Gly D801, fi 160 mm, -1-0 bar, 1/2" rad, kl. 1,0 | C | EUR |  | 120 |  | NOWOŚĆ
85251811 | Manometr glicerynowy RF 160 Gly D811, fi 160 mm, -1-0 bar, 1/2" exc, kl. 1,0 | C | EUR |  | 120 |  | NOWOŚĆ
85252801 | Manometr glicerynowy RF 160 Gly D801, fi 160 mm, -1-0,6 bar, 1/2" rad, kl. 1,0 | C | EUR |  | 120 |  | NOWOŚĆ
85252811 | Manometr glicerynowy RF 160 Gly D811, fi 160 mm, -1-0,6 bar, 1/2" exc, kl. 1,0 | C | EUR |  | 120 |  | NOWOŚĆ
85253801 | Manometr glicerynowy RF 160 Gly D801, fi 160 mm, -1-1,5 bar, 1/2" rad, kl. 1,0 | C | EUR |  | 120 |  | NOWOŚĆ
85253811 | Manometr glicerynowy RF 160 Gly D811, fi 160 mm, -1-1,5 bar, 1/2" exc, kl. 1,0 | C | EUR |  | 120 |  | NOWOŚĆ
85254801 | Manometr glicerynowy RF 160 Gly D801, fi 160 mm, -1-3 bar, 1/2" rad, kl. 1,0 | C | EUR |  | 120 |  | NOWOŚĆ
85254811 | Manometr glicerynowy RF 160 Gly D811, fi 160 mm, -1-3 bar, 1/2" exc, kl. 1,0 | C | EUR |  | 120 |  | NOWOŚĆ
85255801 | Manometr glicerynowy RF 160 Gly D801, fi 160 mm, -1-5 bar, 1/2" rad, kl. 1,0 | C | EUR |  | 120 |  | NOWOŚĆ
85255811 | Manometr glicerynowy RF 160 Gly D811, fi 160 mm, -1-5 bar, 1/2" exc, kl. 1,0 | C | EUR |  | 120 |  | NOWOŚĆ
85256801 | Manometr glicerynowy RF 160 Gly D801, fi 160 mm, -1-9 bar, 1/2" rad, kl. 1,0 | C | EUR |  | 120 |  | NOWOŚĆ
85256811 | Manometr glicerynowy RF 160 Gly D811, fi 160 mm, -1-9 bar, 1/2" exc, kl. 1,0 | C | EUR |  | 120 |  | NOWOŚĆ
85257801 | Manometr glicerynowy RF 160 Gly D801, fi 160 mm, -1-15 bar, 1/2" rad, kl. 1,0 | C | EUR |  | 120 |  | NOWOŚĆ
85257811 | Manometr glicerynowy RF 160 Gly D811, fi 160 mm, -1-15 bar, 1/2" exc, kl. 1,0 | C | EUR |  | 120 |  | NOWOŚĆ
85259801 | Manometr glicerynowy RF 160 Gly D801, fi 160 mm, 0-0,6 bar, 1/2" rad, kl. 1,0 | C | EUR |  | 120 |  | NOWOŚĆ
85259811 | Manometr glicerynowy RF 160 Gly D811, fi 160 mm, 0-0,6 bar, 1/2" exc, kl. 1,0 | C | EUR |  | 120 |  | NOWOŚĆ
85260801 | Manometr glicerynowy RF 160 Gly D801, fi 160 mm, 0-1 bar, 1/2" rad, kl. 1,0 | C | EUR |  | 120 |  | NOWOŚĆ
85260811 | Manometr glicerynowy RF 160 Gly D811, fi 160 mm, 0-1 bar, 1/2" exc, kl. 1,0 | C | EUR |  | 120 |  | NOWOŚĆ
85261801 | Manometr glicerynowy RF 160 Gly D801, fi 160 mm, 0-1,6 bar, 1/2" rad, kl. 1,0 | C | EUR |  | 120 |  | NOWOŚĆ
85261811 | Manometr glicerynowy RF 160 Gly D811, fi 160 mm, 0-1,6 bar, 1/2" exc, kl. 1,0 | C | EUR |  | 120 |  | NOWOŚĆ
85262801 | Manometr glicerynowy RF 160 Gly D801, fi 160 mm, 0-2,5 bar, 1/2" rad, kl. 1,0 | C | EUR |  | 120 |  | NOWOŚĆ
85262811 | Manometr glicerynowy RF 160 Gly D811, fi 160 mm, 0-2,5 bar, 1/2" exc, kl. 1,0 | C | EUR |  | 120 |  | NOWOŚĆ
85263801 | Manometr glicerynowy RF 160 Gly D801, fi 160 mm, 0-4 bar, 1/2" rad, kl. 1,0 | C | EUR |  | 120 |  | NOWOŚĆ
85263811 | Manometr glicerynowy RF 160 Gly D811, fi 160 mm, 0-4 bar, 1/2" exc, kl. 1,0 | C | EUR |  | 120 |  | NOWOŚĆ
85264801 | Manometr glicerynowy RF 160 Gly D801, fi 160 mm, 0-6 bar, 1/2" rad, kl. 1,0 | C | EUR |  | 120 |  | NOWOŚĆ
85264811 | Manometr glicerynowy RF 160 Gly D811, fi 160 mm, 0-6 bar, 1/2" exc, kl. 1,0 | C | EUR |  | 120 |  | NOWOŚĆ
85265801 | Manometr glicerynowy RF 160 Gly D801, fi 160 mm, 0-10 bar, 1/2" rad, kl. 1,0 | C | EUR |  | 120 |  | NOWOŚĆ
85265811 | Manometr glicerynowy RF 160 Gly D811, fi 160 mm, 0-10 bar, 1/2" exc, kl. 1,0 | C | EUR |  | 120 |  | NOWOŚĆ
85266801 | Manometr glicerynowy RF 160 Gly D801, fi 160 mm, 0-16 bar, 1/2" rad, kl. 1,0 | C | EUR |  | 120 |  | NOWOŚĆ
85266811 | Manometr glicerynowy RF 160 Gly D811, fi 160 mm, 0-16 bar, 1/2" exc, kl. 1,0 | C | EUR |  | 120 |  | NOWOŚĆ
85267801 | Manometr glicerynowy RF 160 Gly D801, fi 160 mm, 0-25 bar, 1/2" rad, kl. 1,0 | C | EUR |  | 120 |  | NOWOŚĆ
85267811 | Manometr glicerynowy RF 160 Gly D811, fi 160 mm, 0-25 bar, 1/2" exc, kl. 1,0 | C | EUR |  | 120 |  | NOWOŚĆ
85268811 | Manometr glicerynowy RF 160 Gly D811, fi 160 mm, 0-40 bar, 1/2" exc, kl. 1,0 | C | EUR |  | 120
85268801 | Manometr glicerynowy RF 160 Gly D801, fi 160 mm, 0-40 bar, 1/2" rad, kl. 1,0 | C | EUR |  | 120 |  | NOWOŚĆ
85269801 | Manometr glicerynowy RF 160 Gly D801, fi 160 mm, 0-60 bar, 1/2" rad, kl. 1,0 | C | EUR |  | 130 |  | NOWOŚĆ
85269811 | Manometr glicerynowy RF 160 Gly D811, fi 160 mm, 0-60 bar, 1/2" exc, kl. 1,0 | C | EUR |  | 130 |  | NOWOŚĆ
85270801 | Manometr glicerynowy RF 160 Gly D801, fi 160 mm, 0-100 bar, 1/2" rad, kl. 1,0 | C | EUR |  | 130 |  | NOWOŚĆ
85270811 | Manometr glicerynowy RF 160 Gly D811, fi 160 mm, 0-100 bar, 1/2" exc, kl. 1,0 | C | EUR |  | 130 |  | NOWOŚĆ
85271801 | Manometr glicerynowy RF 160 Gly D801, fi 160 mm, 0-160 bar, 1/2" rad, kl. 1,0 | C | EUR |  | 130 |  | NOWOŚĆ
85271811 | Manometr glicerynowy RF 160 Gly D811, fi 160 mm, 0-160 bar, 1/2" exc, kl. 1,0 | C | EUR |  | 130 |  | NOWOŚĆ
85272801 | Manometr glicerynowy RF 160 Gly D801, fi 160 mm, 0-250 bar, 1/2" rad, kl. 1,0 | C | EUR |  | 130 |  | NOWOŚĆ
85272811 | Manometr glicerynowy RF 160 Gly D811, fi 160 mm, 0-250 bar, 1/2" exc, kl. 1,0 | C | EUR |  | 130 |  | NOWOŚĆ
85273801 | Manometr glicerynowy RF 160 Gly D801, fi 160 mm, 0-400 bar, 1/2" rad, kl. 1,0 | C | EUR |  | 130 |  | NOWOŚĆ
85273811 | Manometr glicerynowy RF 160 Gly D811, fi 160 mm, 0-400 bar, 1/2" exc, kl. 1,0 | C | EUR |  | 130 |  | NOWOŚĆ
85274801 | Manometr glicerynowy RF 160 Gly D801, fi 160 mm, 0-600 bar, 1/2" rad, kl. 1,0 | C | EUR |  | 130 |  | NOWOŚĆ
85274811 | Manometr glicerynowy RF 160 Gly D811, fi 160 mm, 0-600 bar, 1/2" exc, kl. 1,0 | C | EUR |  | 130 |  | NOWOŚĆ
85275801 | Manometr glicerynowy RF 160 Gly D801, fi 160 mm, 0-1000 bar, 1/2" rad, kl. 1,0 | C | EUR |  | 130 |  | NOWOŚĆ
85275811 | Manometr glicerynowy RF 160 Gly D811, fi 160 mm, 0-1000 bar, 1/2" exc, kl. 1,0 | C | EUR |  | 130 |  | NOWOŚĆ
5 a6 Manometry chemiczne RF, typ D4
Kod | Nazwa | Grupa rabatowa | WALUTA | Cena netto EUR 2014 | Cena netto EURO 2015 | Podwyżka
85201402 | Manometr chemiczny RF 100 Ch D402, fi 100 mm, -1-0 bar, 1/2'' rad, kl. 1,0 | C | EUR |  | 67.95
85201412 | Manometr chemiczny RF 100 Ch D 412, fi 100 mm, -1-0 bar, 1/2'' exc, kl. 1,0 | C | EUR |  | 70.6
85202402 | Manometr chemiczny RF 100 Ch D 402, fi 100 mm, -1-0,6 bar, 1/2'' rad, kl. 1,0 | C | EUR |  | 67.95
85202412 | Manometr chemiczny RF 100 Ch D 412, fi 100 mm, -1-0,6 bar, 1/2'' exc, kl. 1,0 | C | EUR |  | 70.6
85203402 | Manometr chemiczny RF 100 Ch D 402, fi 100 mm, -1-1,5 bar, 1/2'' rad, kl. 1,0 | C | EUR |  | 67.95
85203412 | Manometr chemiczny RF 100 Ch D 412, fi 100 mm, -1-1,5 bar, 1/2'' exc, kl. 1,0 | C | EUR |  | 70.6
85204402 | Manometr chemiczny RF 100 Ch D 402, fi 100 mm, -1-3 bar, 1/2'' rad, kl. 1,0 | C | EUR |  | 67.95
85204412 | Manometr chemiczny RF 100 Ch D 412, fi 100 mm, -1-3 bar, 1/2'' exc, kl. 1,0 | C | EUR |  | 70.6
85205402 | Manometr chemiczny RF 100 Ch D 402, fi 100 mm, -1-5 bar, 1/2'' rad, kl. 1,0 | C | EUR |  | 67.95
85205412 | Manometr chemiczny RF 100 Ch D 412, fi 100 mm, -1-5 bar, 1/2'' exc, kl. 1,0 | C | EUR |  | 70.6
85206402 | Manometr chemiczny RF 100 Ch D 402, fi 100 mm, -1-9 bar, 1/2'' rad, kl. 1,0 | C | EUR |  | 67.95
85206412 | Manometr chemiczny RF 100 Ch D 412, fi 100 mm, -1-9 bar, 1/2'' exc, kl. 1,0 | C | EUR |  | 70.6
85207402 | Manometr chemiczny RF 100 Ch D 402, fi 100 mm, -1-15 bar, 1/2'' rad, kl. 1,0 | C | EUR |  | 67.95
85207412 | Manometr chemiczny RF 100 Ch D 412, fi 100 mm, -1-15 bar, 1/2'' exc, kl. 1,0 | C | EUR |  | 70.6
85209402 | Manometr chemiczny RF 100 Ch D 402, fi 100 mm, 0-0,6 bar, 1/2'' rad, kl. 1,0 | C | EUR |  | 49.65
85209412 | Manometr chemiczny RF 100 Ch D 412, fi 100 mm, 0-0,6 bar, 1/2'' exc, kl. 1,0 | C | EUR |  | 64.9
85210402 | Manometr chemiczny RF 100 Ch D 402, fi 100 mm, 0-1 bar, 1/2'' rad, kl. 1,0 | C | EUR |  | 49.65
85210412 | Manometr chemiczny RF 100 Ch D 412, fi 100 mm, 0-1 bar, 1/2'' exc, kl. 1,0 | C | EUR |  | 64.9
85211402 | Manometr chemiczny RF 100 Ch D 402, fi 100 mm, 0-1,6 bar, 1/2'' rad, kl. 1,0 | C | EUR |  | 49.65
85211412 | Manometr chemiczny RF 100 Ch D 412, fi 100 mm, 0-1,6 bar, 1/2'' exc, kl. 1,0 | C | EUR |  | 64.9
85212402 | Manometr chemiczny RF 100 Ch D 402, fi 100 mm, 0-2,5 bar, 1/2'' rad, kl. 1,0 | C | EUR |  | 49.65
85212412 | Manometr chemiczny RF 100 Ch D 412, fi 100 mm, 0-2,5 bar, 1/2'' exc, kl. 1,0 | C | EUR |  | 64.9
85213402 | Manometr chemiczny RF 100 Ch D 402, fi 100 mm, 0-4 bar, 1/2'' rad, kl. 1,0 | C | EUR |  | 49.65
85213412 | Manometr chemiczny RF 100 Ch D 412, fi 100 mm, 0-4 bar, 1/2'' exc, kl. 1,0 | C | EUR |  | 64.9
85214402 | Manometr chemiczny RF 100 Ch D 402, fi 100 mm, 0-6 bar, 1/2'' rad, kl. 1,0 | C | EUR |  | 49.65
85214412 | Manometr chemiczny RF 100 Ch D 412, fi 100 mm, 0-6 bar, 1/2'' exc, kl. 1,0 | C | EUR |  | 64.9
85215402 | Manometr chemiczny RF 100 Ch D 402, fi 100 mm, 0-10 bar, 1/2'' rad, kl. 1,0 | C | EUR |  | 49.65
85215412 | Manometr chemiczny RF 100 Ch D 412, fi 100 mm, 0-10 bar, 1/2'' exc, kl. 1,0 | C | EUR |  | 64.9
85216402 | Manometr chemiczny RF 100 Ch D 402, fi 100 mm, 0-16 bar, 1/2'' rad, kl. 1,0 | C | EUR |  | 49.65
85216412 | Manometr chemiczny RF 100 Ch D 412, fi 100 mm, 0-16 bar, 1/2'' exc, kl. 1,0 | C | EUR |  | 64.9
85217402 | Manometr chemiczny RF 100 Ch D 402, fi 100 mm, 0-25 bar, 1/2'' rad, kl. 1,0 | C | EUR |  | 49.65
85217412 | Manometr chemiczny RF 100 Ch D 412, fi 100 mm, 0-25 bar, 1/2'' exc, kl. 1,0 | C | EUR |  | 64.9
85218402 | Manometr chemiczny RF 100 Ch D 402, fi 100 mm, 0-40 bar, 1/2'' rad, kl. 1,0 | C | EUR |  | 49.65
85218412 | Manometr chemiczny RF 100 Ch D 412, fi 100 mm, 0-40 bar, 1/2'' exc, kl. 1,0 | C | EUR |  | 64.9
85219402 | Manometr chemiczny RF 100 Ch D 402, fi 100 mm, 0-60 bar, 1/2'' rad, kl. 1,0 | C | EUR |  | 66.65
85219412 | Manometr chemiczny RF 100 Ch D 412, fi 100 mm, 0-60 bar, 1/2'' exc, kl. 1,0 | C | EUR |  | 70.6
85220402 | Manometr chemiczny RF 100 Ch D 402, fi 100 mm, 0-100 bar, 1/2'' rad, kl. 1,0 | C | EUR |  | 66.65
85220412 | Manometr chemiczny RF 100 Ch D 412, fi 100 mm, 0-100 bar, 1/2'' exc, kl. 1,0 | C | EUR |  | 70.6
85221402 | Manometr chemiczny RF 100 Ch D 402, fi 100 mm, 0-160 bar, 1/2'' rad, kl. 1,0 | C | EUR |  | 66.65
85221412 | Manometr chemiczny RF 100 Ch D 412, fi 100 mm, 0-160 bar, 1/2'' exc, kl. 1,0 | C | EUR |  | 70.6
85222402 | Manometr chemiczny RF 100 Ch D 402, fi 100 mm, 0-250 bar, 1/2'' rad, kl. 1,0 | C | EUR |  | 66.65
85222412 | Manometr chemiczny RF 100 Ch D 412, fi 100 mm, 0-250 bar, 1/2'' exc, kl. 1,0 | C | EUR |  | 70.6
85223402 | Manometr chemiczny RF 100 Ch D 402, fi 100 mm, 0-400 bar, 1/2'' rad, kl. 1,0 | C | EUR |  | 66.65
85223412 | Manometr chemiczny RF 100 Ch D 412, fi 100 mm, 0-400 bar, 1/2'' exc, kl. 1,0 | C | EUR |  | 70.6
85224402 | Manometr chemiczny RF 100 Ch D 402, fi 100 mm, 0-600 bar, 1/2'' rad, kl. 1,0 | C | EUR |  | 66.65 |  | NOWOŚĆ
85224412 | Manometr chemiczny RF 100 Ch D 412, fi 100 mm, 0-600 bar, 1/2'' exc, kl. 1,0 | C | EUR |  | 66 |  | NOWOŚĆ
85225402 | Manometr chemiczny RF 100 Ch D 402, fi 100 mm, 0-1000 bar, 1/2'' rad, kl. 1,0 | C | EUR |  | 66.65 |  | NOWOŚĆ
85225412 | Manometr chemiczny RF 100 Ch D 412, fi 100 mm, 0-1000 bar, 1/2'' exc, kl. 1,0 | C | EUR |  | 66 |  | NOWOŚĆ
85251402 | Manometr chemiczny RF 160 Ch D 402, fi 160 mm, -1-0 bar, 1/2" rad, kl. 1,0 | C | EUR |  | 76
85251412 | Manometr chemiczny RF 160 Ch D 412, fi 160 mm, -1-0 bar, 1/2" exc, kl. 1,0 | C | EUR |  | 76 |  | NOWOŚĆ
85252402 | Manometr chemiczny RF 160 Ch D 402, fi 160 mm, -1-0,6 bar, 1/2'' rad, kl. 1,0 | C | EUR |  | 67.95 |  | NOWOŚĆ
85252412 | Manometr chemiczny RF 160 Ch D 412, fi 160 mm, -1-0,6 bar, 1/2'' exc, kl. 1,0 | C | EUR |  | 70.6 |  | NOWOŚĆ
85253402 | Manometr chemiczny RF 160 Ch D 402, fi 160 mm, -1-1,5 bar, 1/2'' rad, kl. 1,0 | C | EUR |  | 67.95 |  | NOWOŚĆ
85253412 | Manometr chemiczny RF 160 Ch D 412, fi 160 mm, -1-1,5 bar, 1/2'' exc, kl. 1,0 | C | EUR |  | 70.6 |  | NOWOŚĆ
85254402 | Manometr chemiczny RF 160 Ch D 402, fi 160 mm, -1-3 bar, 1/2'' rad, kl. 1,0 | C | EUR |  | 67.95 |  | NOWOŚĆ
85254412 | Manometr chemiczny RF 160 Ch D 412, fi 160 mm, -1-3 bar, 1/2'' exc, kl. 1,0 | C | EUR |  | 70.6 |  | NOWOŚĆ
85255402 | Manometr chemiczny RF 160 Ch D 402, fi 160 mm, -1-5 bar, 1/2'' rad, kl. 1,0 | C | EUR |  | 67.95 |  | NOWOŚĆ
85255412 | Manometr chemiczny RF 160 Ch D 412, fi 160 mm, -1-5 bar, 1/2'' exc, kl. 1,0 | C | EUR |  | 70.6 |  | NOWOŚĆ
85256402 | Manometr chemiczny RF 160 Ch D 402, fi 160 mm, -1-9 bar, 1/2'' rad, kl. 1,0 | C | EUR |  | 67.95 |  | NOWOŚĆ
85256452 | Manometr chemiczny RF 160 Ch D 452, fi 160 mm, -1-9 bar, 1/2'' exc, kl. 1,0 | C | EUR |  | 70.6 |  | NOWOŚĆ
85257402 | Manometr chemiczny RF 160 Ch D 402, fi 160 mm, -1-15 bar, 1/2'' rad, kl. 1,0 | C | EUR |  | 67.95 |  | NOWOŚĆ
85259402 | Manometr chemiczny RF 160 Ch D 402, fi 160 mm, 0-0,6 bar, 1/2" rad, kl. 1,0 | C | EUR |  | 76
85259412 | Manometr chemiczny RF 160 Ch D 412, fi 160 mm, 0-0,6 bar, 1/2" exc, kl. 1,0 | C | EUR |  | 76 |  | NOWOŚĆ
85260402 | Manometr chemiczny RF 160 Ch D 402, fi 160 mm, 0-1 bar, 1/2" rad, kl. 1,0 | C | EUR |  | 76
85260412 | Manometr chemiczny RF 160 Ch D 412, fi 160 mm, 0-1 bar, 1/2" exc, kl. 1,0 | C | EUR |  | 76 |  | NOWOŚĆ
85261402 | Manometr chemiczny RF 160 Ch D 402, fi 160 mm, 0-1,6 bar, 1/2" rad, kl. 1,0 | C | EUR |  | 76
85261412 | Manometr chemiczny RF 160 Ch D 412, fi 160 mm, 0-1,6 bar, 1/2" exc, kl. 1,0 | C | EUR |  | 76 |  | NOWOŚĆ
85262402 | Manometr chemiczny RF 160 Ch D 402, fi 160 mm, 0-2,5 bar, 1/2" rad, kl. 1,0 | C | EUR |  | 76 |  | NOWOŚĆ
85262412 | Manometr chemiczny RF 160 Ch D 412, fi 160 mm, 0-2,5 bar, 1/2" exc, kl. 1,0 | C | EUR |  | 76 |  | NOWOŚĆ
85263402 | Manometr chemiczny RF 160 Ch D 402, fi 160 mm, 0-4 bar, 1/2" rad, kl. 1,0 | C | EUR |  | 76
85263412 | Manometr chemiczny RF 160 Ch D 412, fi 160 mm, 0-4 bar, 1/2" exc, kl. 1,0 | C | EUR |  | 76 |  | NOWOŚĆ
85264402 | Manometr chemiczny RF 160 Ch D 402, fi 160 mm, 0-6 bar, 1/2" rad, kl. 1,0 | C | EUR |  | 70.4
85264412 | Manometr chemiczny RF 160 Ch D 412, fi 160 mm, 0-6 bar, 1/2" exc, kl. 1,0 | C | EUR |  | 70.4 |  | NOWOŚĆ
85265402 | Manometr chemiczny RF 160 Ch D 402, fi 160 mm, 0-10 bar, 1/2" rad, kl. 1,0 | C | EUR |  | 76
85265412 | Manometr chemiczny RF 160 Ch D 412, fi 160 mm, 0-10 bar, 1/2" exc, kl. 1,0 | C | EUR |  | 76 |  | NOWOŚĆ
85266402 | Manometr chemiczny RF 160 Ch D 402, fi 160 mm, 0-16 bar, 1/2" rad, kl. 1,0 | C | EUR |  | 76 |  | NOWOŚĆ
85266412 | Manometr chemiczny RF 160 Ch D 412, fi 160 mm, 0-16 bar, 1/2" exc, kl. 1,0 | C | EUR |  | 76 |  | NOWOŚĆ
85267402 | Manometr chemiczny RF 160 Ch D 402, fi 160 mm, 0-25 bar, 1/2" rad, kl. 1,0 | C | EUR |  | 76
85267412 | Manometr chemiczny RF 160 Ch D 412, fi 160 mm, 0-25 bar, 1/2" exc, kl. 1,0 | C | EUR |  | 76 |  | NOWOŚĆ
85268402 | Manometr chemiczny RF 160 Ch D 402, fi 160 mm, 0-40 bar, 1/2" rad, kl. 1,0 | C | EUR |  | 76
85268412 | Manometr chemiczny RF 160 Ch D 412, fi 160 mm, 0-40 bar, 1/2" exc, kl. 1,0 | C | EUR |  | 76 |  | NOWOŚĆ
85269402 | Manometr chemiczny RF 160 Ch D 402, fi 160 mm, 0-60 bar, 1/2" rad, kl. 1,0 | C | EUR |  | 76 |  | NOWOŚĆ
85269412 | Manometr chemiczny RF 160 Ch D 412, fi 160 mm, 0-60 bar, 1/2" exc, kl. 1,0 | C | EUR |  | 76 |  | NOWOŚĆ
85270402 | Manometr chemiczny RF 160 Ch D 402, fi 160 mm, 0-100 bar, 1/2" rad, kl. 1,0 | C | EUR |  | 76 |  | NOWOŚĆ
85270412 | Manometr chemiczny RF 160 Ch D 412, fi 160 mm, 0-100 bar, 1/2" exc, kl. 1,0 | C | EUR |  | 76 |  | NOWOŚĆ
85271402 | Manometr chemiczny RF 160 Ch D 402, fi 160 mm, 0-160 bar, 1/2" rad, kl. 1,0 | C | EUR |  | 76
85271412 | Manometr chemiczny RF 160 Ch D 412, fi 160 mm, 0-160 bar, 1/2"exc, kl. 1,0 | C | EUR |  | 76 |  | NOWOŚĆ
85272402 | Manometr chemiczny RF 160 Ch D 402, fi 160 mm, 0-250 bar, 1/2" rad, kl. 1,0 | C | EUR |  | 76
85272412 | Manometr chemiczny RF 160 Ch D 412, fi 160 mm, 0-250 bar, 1/2" exc, kl. 1,0 | C | EUR |  | 76 |  | NOWOŚĆ
85273402 | Manometr chemiczny RF 160 Ch D 402, fi 160 mm, 0-400 bar, 1/2" rad, kl. 1,0 | C | EUR |  | 76
85273412 | Manometr chemiczny RF 160 Ch D 412, fi 160 mm, 0-400 bar, 1/2" exc, kl. 1,0 | C | EUR |  | 76 |  | NOWOŚĆ
85274402 | Manometr chemiczny RF 160 Ch D 402, fi 160 mm, 0-600 bar, 1/2" rad, kl. 1,0 | C | EUR |  | 76 |  | NOWOŚĆ
85274412 | Manometr chemiczny RF 160 Ch D 412, fi 160 mm, 0-600 bar, 1/2" exc, kl. 1,0 | C | EUR |  | 76 |  | NOWOŚĆ
85275402 | Manometr chemiczny RF 160 Ch D 402, fi 160 mm, 0-1000 bar, 1/2" rad, kl. 1,0 | C | EUR |  | 76 |  | NOWOŚĆ
85275412 | Manometr chemiczny RF 160 Ch D 412, fi 160 mm, 0-1000 bar, 1/2" exc, kl. 1,0 | C | EUR |  | 76 |  | NOWOŚĆ
85276402 | Manometr chemiczny RF 160 Ch D 402, fi 160 mm, 0-1600 bar, 1/2" rad, kl. 1,0 | C | EUR |  | 76 |  | NOWOŚĆ
85276412 | Manometr chemiczny RF 160 Ch D 412, fi 160 mm, 0-1600 bar, 1/2" exc, kl. 1,0 | C | EUR |  | 76 |  | NOWOŚĆ
5 a7 Manometry precyzyjne RF, typ D4
Kod | Nazwa | Grupa rabatowa | WALUTA | Cena netto EUR 2014 | Cena netto EURO 2015 | Podwyżka
85701401 | Manometr precyzyjny RF 160 F D 401, fi 160 mm, -1-0 bar, 1/2" rad, kl. 0,6 | C | EUR |  | 187 |  | NOWOŚĆ
85701402 | Manometr precyzyjny ChF 160 D 402, -1-0 bar, 1/2'' rad, kl. 0,6 | C | EUR |  | 313.9 |  | NOWOŚĆ
85701411 | Manometr precyzyjny RF 160 F D 411, fi 160 mm, -1-0 bar, 1/2" ax, kl. 0,6 | C | EUR |  | 193.8 |  | NOWOŚĆ
85701412 | Manometr precyzyjny RF 160 ChF D 412, fi 160 mm, -1-0 bar, 1/2" ax, kl. 0,6 | C | EUR |  | 322 |  | NOWOŚĆ
85702401 | Manometr precyzyjny RF 160 F D 401, fi 160 mm, -1-0,6 bar, 1/2" rad, kl. 0,6 | C | EUR |  | 187 |  | NOWOŚĆ
85702402 | Manometr precyzyjny ChF 160 D 402, -1-0,6 bar, 1/2'' rad, kl. 0,6 | C | EUR |  | 313.9 |  | NOWOŚĆ
85702411 | Manometr precyzyjny RF 160 F D 411, fi 160 mm, -1-0,6 bar, 1/2" ax, kl. 0,6 | C | EUR |  | 193.8 |  | NOWOŚĆ
85702412 | Manometr precyzyjny RF 160 ChF D 412, fi 160 mm, -1-0,6 bar, 1/2" ax, kl. 0,6 | C | EUR |  | 322 |  | NOWOŚĆ
85703401 | Manometr precyzyjny RF 160 F D 401, fi 160 mm, -1-1,5 bar, 1/2" rad, kl. 0,6 | C | EUR |  | 187 |  | NOWOŚĆ
85703402 | Manometr precyzyjny ChF 160 D 402, -1-1,5 bar, 1/2'' rad, kl. 0,6 | C | EUR |  | 313.9 |  | NOWOŚĆ
85703411 | Manometr precyzyjny RF 160 F D 411, fi 160 mm, -1-1,5 bar, 1/2" ax, kl. 0,6 | C | EUR |  | 193.8 |  | NOWOŚĆ
85703412 | Manometr precyzyjny RF 160 ChF D 412, fi 160 mm, -1-1,5 bar, 1/2" ax, kl. 0,6 | C | EUR |  | 322 |  | NOWOŚĆ
85704401 | Manometr precyzyjny RF 160 F D 401, fi 160 mm, -1-3 bar, 1/2" rad, kl. 0,6 | C | EUR |  | 165.15 |  | NOWOŚĆ
85704402 | Manometr precyzyjny ChF 160 D 402, -1-3 bar, 1/2'' rad, kl. 0,6 | C | EUR |  | 290 |  | NOWOŚĆ
85704411 | Manometr precyzyjny RF 160 F D 411, fi 160 mm, -1-3 bar, 1/2" ax, kl. 0,6 | C | EUR |  | 172.3 |  | NOWOŚĆ
85704412 | Manometr precyzyjny RF 160 ChF D 412, fi 160 mm, -1-3 bar, 1/2" ax, kl. 0,6 | C | EUR |  | 306.7 |  | NOWOŚĆ
85705401 | Manometr precyzyjny RF 160 F D 401, fi 160 mm, -1-5 bar, 1/2" rad, kl. 0,6 | C | EUR |  | 165.15 |  | NOWOŚĆ
85705402 | Manometr precyzyjny ChF 160 D 402, -1-5 bar, 1/2'' rad, kl. 0,6 | C | EUR |  | 290 |  | NOWOŚĆ
85705411 | Manometr precyzyjny RF 160 F D 411, fi 160 mm, -1-5 bar, 1/2" ax, kl. 0,6 | C | EUR |  | 172.3 |  | NOWOŚĆ
85705412 | Manometr precyzyjny RF 160 ChF D 412, fi 160 mm, -1-5 bar, 1/2" ax, kl. 0,6 | C | EUR |  | 306.7 |  | NOWOŚĆ
85706401 | Manometr precyzyjny RF 160 F D 401, fi 160 mm, -1-9 bar, 1/2" rad, kl. 0,6 | C | EUR |  | 165.15 |  | NOWOŚĆ
85706402 | Manometr precyzyjny ChF 160 D 402, -1-9 bar, 1/2'' rad, kl. 0,6 | C | EUR |  | 290 |  | NOWOŚĆ
85706411 | Manometr precyzyjny RF 160 F D 411, fi 160 mm, -1-9 bar, 1/2" ax, kl. 0,6 | C | EUR |  | 172.3 |  | NOWOŚĆ
85706412 | Manometr precyzyjny RF 160 ChF D 412, fi 160 mm, -1-9 bar, 1/2" ax, kl. 0,6 | C | EUR |  | 306.7 |  | NOWOŚĆ
85707401 | Manometr precyzyjny RF 160 F D 401, fi 160 mm, -1-15 bar, 1/2" rad, kl. 0,6 | C | EUR |  | 165.15 |  | NOWOŚĆ
85707402 | Manometr precyzyjny ChF 160 D 402, -1-15 bar, 1/2'' rad, kl. 0,6 | C | EUR |  | 290 |  | NOWOŚĆ
85707411 | Manometr precyzyjny RF 160 F D 411, fi 160 mm, -1-15 bar, 1/2" ax, kl. 0,6 | C | EUR |  | 172.3 |  | NOWOŚĆ
85707412 | Manometr precyzyjny RF 160 ChF D 412, fi 160 mm, -1-15 bar, 1/2" ax, kl. 0,6 | C | EUR |  | 306.7 |  | NOWOŚĆ
85709401 | Manometr precyzyjny RF 160 F D 401, fi 160 mm, 0-0,6 bar, 1/2" rad, kl. 0,6 | C | EUR |  | 187 |  | NOWOŚĆ
85709402 | Manometr precyzyjny ChF 160 D 402, 0-0,6 bar, 1'' rad, kl. 0,6 | C | EUR |  | 313.9 |  | NOWOŚĆ
85709411 | Manometr precyzyjny RF 160 F D 411, fi 160 mm, 0-0,6 bar, 1/2" ax, kl. 0,6 | C | EUR |  | 173 |  | NOWOŚĆ
85709412 | Manometr precyzyjny RF 160 ChF D 412, fi 160 mm, 0-0,6 bar, 1/2" ax, kl. 0,6 | C | EUR |  | 322 |  | NOWOŚĆ
85710401 | Manometr precyzyjny RF 160 F D 401, fi 160 mm, 0-1 bar, 1/2" rad, kl. 0,6 | C | EUR |  | 187 |  | NOWOŚĆ
85710402 | Manometr precyzyjny ChF 160 D 402, 0-1 bar, 1/2'' rad, kl. 0,6 | C | EUR |  | 313.9 |  | NOWOŚĆ
85710411 | Manometr precyzyjny RF 160 F D 411, fi 160 mm, 0-1 bar, 1/2" ax, kl. 0,6 | C | EUR |  | 173 |  | NOWOŚĆ
85710412 | Manometr precyzyjny RF 160 ChF D 412, fi 160 mm, 0-1 bar, 1/2" ax, kl. 0,6 | C | EUR |  | 322 |  | NOWOŚĆ
85711401 | Manometr precyzyjny RF 160 F D 402, fi 160 mm, 0-1,6 bar, 1/2" rad, kl. 0,6 | C | EUR |  | 187 |  | NOWOŚĆ
85711402 | Manometr precyzyjny ChF 160 D 402, 0-1,6 bar, 1/2'' rad, kl. 0,6 | C | EUR |  | 313.9 |  | NOWOŚĆ
85711411 | Manometr precyzyjny RF 160 F D 411, fi 160 mm, 0-1,6 bar, 1/2" ax, kl. 0,6 | C | EUR |  | 173 |  | NOWOŚĆ
85711412 | Manometr precyzyjny RF 160 ChF D 412, fi 160 mm, 0-1,6 bar, 1/2" ax, kl. 0,6 | C | EUR |  | 322 |  | NOWOŚĆ
85712401 | Manometr precyzyjny RF 160 F D 401, fi 160 mm, 0-2.5 bar, 1/2" rad, kl. 0,6 | C | EUR |  | 130 |  | NOWOŚĆ
85712402 | Manometr precyzyjny RF 160 F D 402, fi 160 mm, 0-2.5 bar, 1/2" rad, kl. 0,6 | C | EUR |  | 290 |  | NOWOŚĆ
85712411 | Manometr precyzyjny RF 160 F D 411, fi 160 mm, 0-2,5 bar, 1/2" ax, kl. 0,6 | C | EUR |  | 172.3 |  | NOWOŚĆ
85712412 | Manometr precyzyjny RF 160 ChF D 412, fi 160 mm, 0-2,5 bar, 1/2" ax, kl. 0,6 | C | EUR |  | 306.7 |  | NOWOŚĆ
85713401 | Manometr precyzyjny RF 160 F D 401, fi 160 mm, 0-4 bar, 1/2" rad, kl. 0,6 | C | EUR |  | 130 |  | NOWOŚĆ
85713402 | Manometr precyzyjny ChF 160 D 402, 0-4 bar, 1/2'' rad, kl. 0,6 | C | EUR |  | 290 |  | NOWOŚĆ
85713411 | Manometr precyzyjny RF 160 F D 411, fi 160 mm, 0-4 bar, 1/2" ax, kl. 0,6 | C | EUR |  | 172.3 |  | NOWOŚĆ
85713412 | Manometr precyzyjny RF 160 ChF D 412, fi 160 mm, 0-4 bar, 1/2" ax, kl. 0,6 | C | EUR |  | 306.7 |  | NOWOŚĆ
85714401 | Manometr precyzyjny RF 160 F D 401, fi 160 mm, 0-6 bar, 1/2" rad, kl. 0,6 | C | EUR |  | 130 |  | NOWOŚĆ
85714402 | Manometr precyzyjny ChF 160 D 402, 0-6 bar, 1/2'' rad, kl. 0,6 | C | EUR |  | 290 |  | NOWOŚĆ
85714411 | Manometr precyzyjny RF 160 F D 411, fi 160 mm, 0-6 bar, 1/2" ax, kl. 0,6 | C | EUR |  | 172.3 |  | NOWOŚĆ
85714412 | Manometr precyzyjny RF 160 ChF D 412, fi 160 mm, 0-6 bar, 1/2" ax, kl. 0,6 | C | EUR |  | 306.7 |  | NOWOŚĆ
85715401 | Manometr precyzyjny RF 160 F D 401, fi 160 mm, 0-10 bar, 1/2" rad, kl. 0,6 | C | EUR |  | 130 |  | NOWOŚĆ
85715402 | Manometr precyzyjny ChF 160 D 402, 0-10 bar, 1/2'' rad, kl. 0,6 | C | EUR |  | 290 |  | NOWOŚĆ
85715411 | Manometr precyzyjny RF 160 F D 411, fi 160 mm, 0-10 bar, 1/2" ax, kl. 0,6 | C | EUR |  | 172.3 |  | NOWOŚĆ
85715412 | Manometr precyzyjny RF 160 ChF D 412, fi 160 mm, 0-10 bar, 1/2" ax, kl. 0,6 | C | EUR |  | 306.7 |  | NOWOŚĆ
85716401 | Manometr precyzyjny RF 160 F D 402, fi 160 mm, 0-16 bar, 1/2" rad, kl. 0,6 | C | EUR |  | 130 |  | NOWOŚĆ
85716402 | Manometr precyzyjny ChF 160 D 402, 0-16 bar, 1/2'' rad, kl. 0,6 | C | EUR |  | 290 |  | NOWOŚĆ
85716411 | Manometr precyzyjny RF 160 F D 411, fi 160 mm, 0-16 bar, 1/2" ax, kl. 0,6 | C | EUR |  | 172.3 |  | NOWOŚĆ
85716412 | Manometr precyzyjny RF 160 ChF D 412, fi 160 mm, 0-16 bar, 1/2" ax, kl. 0,6 | C | EUR |  | 306.7 |  | NOWOŚĆ
85717401 | Manometr precyzyjny RF 160 F D 401, fi 160 mm, 0-25 bar, 1/2" rad, kl. 0,6 | C | EUR |  | 130 |  | NOWOŚĆ
85717402 | Manometr precyzyjny ChF 160 D 402, 0-25 bar, 1/2'' rad, kl. 0,6 | C | EUR |  | 290 |  | NOWOŚĆ
85717411 | Manometr precyzyjny RF 160 F D 411, fi 160 mm, 0-25 bar, 1/2" ax, kl. 0,6 | C | EUR |  | 172.3 |  | NOWOŚĆ
85717412 | Manometr precyzyjny RF 160 ChF D 412, fi 160 mm, 0-25 bar, 1/2" ax, kl. 0,6 | C | EUR |  | 306.7 |  | NOWOŚĆ
85718401 | Manometr przemysłowy RF 160 F D 401, fi 160 mm, 0-40 bar, 1/2'' rad, kl. 0,6, obudowa ze stali nierdzewnej | C | EUR |  | 130 |  | NOWOŚĆ
85718402 | Manometr precyzyjny ChF 160 D 402, 0-40 bar, 1/2'' rad, kl. 0,6 | C | EUR |  | 290 |  | NOWOŚĆ
85718411 | Manometr precyzyjny RF 160 F D 411, fi 160 mm, 0-40 bar, 1/2" ax, kl. 0,6 | C | EUR |  | 172.3 |  | NOWOŚĆ
85718412 | Manometr precyzyjny RF 160 ChF D 412, fi 160 mm, 0-40 bar, 1/2" ax, kl. 0,6 | C | EUR |  | 306.7 |  | NOWOŚĆ
85719401 | Manometr precyzyjny RF 160 F D 401, fi 160 mm, 0-60 bar, 1/2" rad, kl. 0,6 | C | EUR |  | 208.2 |  | NOWOŚĆ
85719402 | Manometr precyzyjny ChF 160 D 402, 0-60 bar, 1/2'' rad, kl. 0,6 | C | EUR |  | 333.3 |  | NOWOŚĆ
85719411 | Manometr precyzyjny RF 160 F D 411, fi 160 mm, 0-60 bar, 1/2" ax, kl. 0,6 | C | EUR |  | 215.4 |  | NOWOŚĆ
85719412 | Manometr precyzyjny RF 160 ChF D 412, fi 160 mm, 0-60 bar, 1/2" ax, kl. 0,6 | C | EUR |  | 341.5 |  | NOWOŚĆ
85720401 | Manometr precyzyjny RF 160 F D 401, fi 160 mm, 0-100 bar, 1/2" rad, kl. 0,6 | C | EUR |  | 208.2 |  | NOWOŚĆ
85720402 | Manometr precyzyjny ChF 160 D 402, 0-100 bar, 1/2'' rad, kl. 0,6 | C | EUR |  | 333.3 |  | NOWOŚĆ
85720411 | Manometr precyzyjny RF 160 F D 411, fi 160 mm, 0-100 bar, 1/2" ax, kl. 0,6 | C | EUR |  | 215.4 |  | NOWOŚĆ
85720412 | Manometr precyzyjny RF 160 ChF D 412, fi 160 mm, 0-100 bar, 1/2" ax, kl. 0,6 | C | EUR |  | 341.5 |  | NOWOŚĆ
85721401 | Manometr precyzyjny RF 160 F D 401, fi 160 mm, 0-160 bar, 1/2" rad, kl. 0,6 | C | EUR |  | 208.2 |  | NOWOŚĆ
85721402 | Manometr precyzyjny ChF 160 D 402, 0-160 bar, 1/2'' rad, kl. 0,6 | C | EUR |  | 333.3 |  | NOWOŚĆ
85721411 | Manometr precyzyjny RF 160 F D 411, fi 160 mm, 0-160 bar, 1/2" ax, kl. 0,6 | C | EUR |  | 215.4 |  | NOWOŚĆ
85721412 | Manometr precyzyjny RF 160 ChF D 412, fi 160 mm, 0-160 bar, 1/2" ax, kl. 0,6 | C | EUR |  | 341.5 |  | NOWOŚĆ
85722401 | Manometr precyzyjny RF 160 F D 401, fi 160 mm, 0-250 bar, 1/2" rad, kl. 0,6 | C | EUR |  | 208.2 |  | NOWOŚĆ
85722402 | Manometr precyzyjny ChF 160 D 402, 0-250 bar, 1/2'' rad, kl. 0,6 | C | EUR |  | 333.3 |  | NOWOŚĆ
85722411 | Manometr precyzyjny RF 160 F D 411, fi 160 mm, 0-250 bar, 1/2" ax, kl. 0,6 | C | EUR |  | 215.4 |  | NOWOŚĆ
85722412 | Manometr precyzyjny RF 160 ChF D 412, fi 160 mm, 0-250 bar, 1/2" ax, kl. 0,6 | C | EUR |  | 341.5 |  | NOWOŚĆ
85723401 | Manometr precyzyjny RF 160 F D 401, fi 160 mm, 0-400 bar, 1/2" rad, kl. 0,6 | C | EUR |  | 208.2 |  | NOWOŚĆ
85723402 | Manometr precyzyjny ChF 160 D 402, 0-400 bar, 1/2'' rad, kl. 0,6 | C | EUR |  | 333.3 |  | NOWOŚĆ
85723411 | Manometr precyzyjny RF 160 F D 411, fi 160 mm, 0-400 bar, 1/2" ax, kl. 0,6 | C | EUR |  | 215.4 |  | NOWOŚĆ
85723412 | Manometr precyzyjny RF 160 ChF D 412, fi 160 mm, 0-400 bar, 1/2" ax, kl. 0,6 | C | EUR |  | 341.5 |  | NOWOŚĆ
85751401 | Manometr precyzyjny RF 250 F D 401, fi 250 mm, -1-0 bar, 1/2" rad, kl. 0,6 | C | EUR |  | 409.25 |  | NOWOŚĆ
85752401 | Manometr precyzyjny RF 250 F D 401, fi 250 mm, -1-0,6 bar, 1/2" rad, kl. 0,6 | C | EUR |  | 409.25 |  | NOWOŚĆ
85753401 | Manometr precyzyjny RF 250 F D 401, fi 250 mm, -1-1,5 bar, 1/2" rad, kl. 0,6 | C | EUR |  | 409.25 |  | NOWOŚĆ
85754401 | Manometr precyzyjny RF 250 F D 401, fi 250 mm, -1-3 bar, 1/2" rad, kl. 0,6 | C | EUR |  | 384.6 |  | NOWOŚĆ
85755401 | Manometr precyzyjny RF 250 F D 401, fi 250 mm, -1-5 bar, 1/2" rad, kl. 0,6 | C | EUR |  | 384.6 |  | NOWOŚĆ
85756401 | Manometr precyzyjny RF 250 F D 401, fi 250 mm, -1-9 bar, 1/2" rad, kl. 0,6 | C | EUR |  | 384.6 |  | NOWOŚĆ
85757401 | Manometr precyzyjny RF 250 F D 401, fi 250 mm, -1-15 bar, 1/2" rad, kl. 0,6 | C | EUR |  | 384.6 |  | NOWOŚĆ
85759401 | Manometr precyzyjny RF 250 F D 401, fi 250 mm, 0-0,6 bar, 1/2" rad, kl. 0,6 | C | EUR |  | 409.25 |  | NOWOŚĆ
85760401 | Manometr precyzyjny RF 250 F D 401, fi 250 mm, 0-1 bar, 1/2" rad, kl. 0,6 | C | EUR |  | 409.25 |  | NOWOŚĆ
85761401 | Manometr precyzyjny RF 250 F D 401, fi 250 mm, 0-1,6 bar, 1/2" rad, kl. 0,6 | C | EUR |  | 409.25 |  | NOWOŚĆ
85762401 | Manometr precyzyjny RF 250 F D 401, fi 250 mm, 0-2,5 bar, 1/2" rad, kl. 0,6 | C | EUR |  | 384.6 |  | NOWOŚĆ
85763401 | Manometr precyzyjny RF 250 F D 401, fi 250 mm, 0-4 bar, 1/2" rad, kl. 0,6 | C | EUR |  | 384.6 |  | NOWOŚĆ
85764401 | Manometr precyzyjny RF 250 F D 401, fi 250 mm, 0-6 bar, 1/2" rad, kl. 0,6 | C | EUR |  | 384.6 |  | NOWOŚĆ
85765401 | Manometr precyzyjny RF 250 F D 401, fi 250 mm, 0-10 bar, 1/2" rad, kl. 0,6 | C | EUR |  | 384.6 |  | NOWOŚĆ
85766401 | Manometr precyzyjny RF 250 F D 401, fi 250 mm, 0-16 bar, 1/2" rad, kl. 0,6 | C | EUR |  | 384.6 |  | NOWOŚĆ
85767401 | Manometr precyzyjny RF 250 F D 401, fi 250 mm, 0-25 bar, 1/2" rad, kl. 0,6 | C | EUR |  | 384.6 |  | NOWOŚĆ
85768401 | Manometr precyzyjny RF 250 F D 401, fi 250 mm, 0-40 bar, 1/2" rad, kl. 0,6 | C | EUR |  | 384.6 |  | NOWOŚĆ
85769401 | Manometr precyzyjny RF 250 F D 401, fi 250 mm, 0-60 bar, 1/2" rad, kl. 0,6 | C | EUR |  | 444.1 |  | NOWOŚĆ
85770401 | Manometr precyzyjny RF 250 F D 401, fi 250 mm, 0-100 bar, 1/2" rad, kl. 0,6 | C | EUR |  | 444.1 |  | NOWOŚĆ
85771401 | Manometr precyzyjny RF 250 F D 401, fi 250 mm, 0-160 bar, 1/2" rad, kl. 0,6 | C | EUR |  | 444.1 |  | NOWOŚĆ
85772401 | Manometr precyzyjny RF 250 F D 401, fi 250 mm, 0-250 bar, 1/2" rad, kl. 0,6 | C | EUR |  | 444.1 |  | NOWOŚĆ
85773401 | Manometr precyzyjny RF 250 F D 401, fi 250 mm, 0-400 bar, 1/2" rad, kl. 0,6 | C | EUR |  | 444.1 |  | NOWOŚĆ
5 a8 Manometry kontaktowe RF, typ D2
Kod | Nazwa | Grupa rabatowa | WALUTA | Cena netto EUR 2014 | Cena netto EURO 2015 | Podwyżka
87602201 | Manometr kontaktowy magnetyczny RF 100 I MK1 D 201, fi 100 mm, 1 kontakt, -1 do 0,6 bar | C | EUR |  | 150.7 |  | NOWOŚĆ
87603201 | Manometr kontaktowy magnetyczny RF 100 I MK1 D 201, fi 100 mm, 1 kontakt, -1 do 1,5 bar | C | EUR |  | 150.7 |  | NOWOŚĆ
87604201 | Manometr kontaktowy magnetyczny RF 100 I MK1 D 201, fi 100 mm, 1 kontakt, -1 do 3 bar | C | EUR |  | 150.7 |  | NOWOŚĆ
87605201 | Manometr kontaktowy magnetyczny RF 100 I MK1 D 201, fi 100 mm, 1 kontakt, -1 do 5 bar | C | EUR |  | 150.7 |  | NOWOŚĆ
87606201 | Manometr kontaktowy magnetyczny RF 100 I MK1 D 201, fi 100 mm, 1 kontakt, -1 do 9 bar | C | EUR |  | 150.7 |  | NOWOŚĆ
87607201 | Manometr kontaktowy magnetyczny RF 100 I MK1 D 201, fi 100 mm, 1 kontakt, -1 do 15 bar | C | EUR |  | 150.7 |  | NOWOŚĆ
87611201 | Manometr kontaktowy magnetyczny RF 100 I MK1 D 201, fi 100 mm, 1 kontakt, 0 do 1,6 bar | C | EUR |  | 150 |  | NOWOŚĆ
87612201 | Manometr kontaktowy magnetyczny RF 100 I MK1 D 201, fi 100 mm, 1 kontakt, 0 do 2,5 bar | C | EUR |  | 150 |  | NOWOŚĆ
87613201 | Manometr kontaktowy magnetyczny RF 100 I MK1 D 201, fi 100 mm, 1 kontakt, 0 do 4 bar | C | EUR |  | 150 |  | NOWOŚĆ
87614201 | Manometr kontaktowy magnetyczny RF 100 I MK1 D 201, fi 100 mm, 1 kontakt, 0 do 6 bar | C | EUR |  | 150 |  | NOWOŚĆ
87615201 | Manometr kontaktowy magnetyczny RF 100 I MK1 D 201, fi 100 mm, 1 kontakt, 0 do 10 bar | C | EUR | 163 | 150 | -7.975%
87616201 | Manometr kontaktowy magnetyczny RF 100 I MK1 D 201, fi 100 mm, 1 kontakt, 0 do 16 bar | C | EUR | 163 | 150 | -7.975%
87617201 | Manometr kontaktowy magnetyczny RF 100 I MK1 D 201, fi 100 mm, 1 kontakt, 0 do 25 bar | C | EUR |  | 150 |  | NOWOŚĆ
87618201 | Manometr kontaktowy magnetyczny RF 100 I MK1 D 201, fi 100 mm, 1 kontakt, 0 do 40 bar | C | EUR |  | 150 |  | NOWOŚĆ
87619201 | Manometr kontaktowy magnetyczny RF 100 I MK1 D 201, fi 100 mm, 1 kontakt, 0 do 60 bar | C | EUR |  | 162 |  | NOWOŚĆ
87620201 | Manometr kontaktowy magnetyczny RF 100 I MK1 D 201, fi 100 mm, 1 kontakt, 0 do 100 bar | C | EUR |  | 162 |  | NOWOŚĆ
87621201 | Manometr kontaktowy magnetyczny RF 100 I MK1 D 201, fi 100 mm, 1 kontakt, 0 do 160 bar | C | EUR |  | 162 |  | NOWOŚĆ
87622201 | Manometr kontaktowy magnetyczny RF 100 I MK1 D 201, fi 100 mm, 1 kontakt, 0 do 250 bar | C | EUR |  | 162 |  | NOWOŚĆ
87623201 | Manometr kontaktowy magnetyczny RF 100 I MK1 D 201, fi 100 mm, 1 kontakt, 0 do 400 bar | C | EUR |  | 162 |  | NOWOŚĆ
87624201 | Manometr kontaktowy magnetyczny RF 100 I MK1 D 201, fi 100 mm, 1 kontakt, 0 do 600 bar | C | EUR |  | 176.4 |  | NOWOŚĆ
87625201 | Manometr kontaktowy magnetyczny RF 100 I MK1 D 201, fi 100 mm, 1 kontakt, 0 do 1000 bar | C | EUR |  | 176.4 |  | NOWOŚĆ
87652201 | Manometr kontaktowy magnetyczny RF 100 I MK2 D 201, fi 100 mm, 2 kontakty, -1 do 0,6 bar | C | EUR |  | 171.7 |  | NOWOŚĆ
87653201 | Manometr kontaktowy magnetyczny RF 100 I MK2 D 201, fi 100 mm, 2 kontakty, -1 do 1,5 bar | C | EUR |  | 171.7 |  | NOWOŚĆ
87654201 | Manometr kontaktowy magnetyczny RF 100 I MK2 D 201, fi 100 mm, 2 kontakty, -1 do 3 bar | C | EUR |  | 171.7 |  | NOWOŚĆ
87655201 | Manometr kontaktowy magnetyczny RF 100 I MK2 D 201, fi 100 mm, 2 kontakty, -1 do 5 bar | C | EUR |  | 171.7 |  | NOWOŚĆ
87656201 | Manometr kontaktowy magnetyczny RF 100 I MK2 D 201, fi 100 mm, 2 kontakty, -1 do 9 bar | C | EUR |  | 171.7 |  | NOWOŚĆ
87657201 | Manometr kontaktowy magnetyczny RF 100 I MK2 D 201, fi 100 mm, 2 kontakty, -1 do 15 bar | C | EUR |  | 171.7 |  | NOWOŚĆ
87661201 | Manometr kontaktowy magnetyczny RF 100 I MK2 D 201, fi 100 mm, 2 kontakty, 0 do 1,6 bar | C | EUR | 188 | 170.15 | -9.495%
87662201 | Manometr kontaktowy magnetyczny RF 100 I MK2 D 201, fi 100 mm, 2 kontakty, 0 do 2,5 bar | C | EUR |  | 170.15 |  | NOWOŚĆ
87663201 | Manometr kontaktowy magnetyczny RF 100 I MK2 D 201, fi 100 mm, 2 kontakty, 0 do 4 bar | C | EUR |  | 170.15 |  | NOWOŚĆ
87664201 | Manometr kontaktowy magnetyczny RF 100 I MK2 D 201, fi 100 mm, 2 kontakty, 0 do 6 bar | C | EUR | 188 | 170.15 | -9.495%
87665201 | Manometr kontaktowy magnetyczny RF 100 I MK2 D 201, fi 100 mm, 2 kontakty, 0 do 10 bar | C | EUR |  | 170.15 |  | NOWOŚĆ
87666201 | Manometr kontaktowy magnetyczny RF 100 I MK2 D 201, fi 100 mm, 2 kontakty, 0 do 16 bar | C | EUR |  | 170.15 |  | NOWOŚĆ
87667201 | Manometr kontaktowy magnetyczny RF 100 I MK2 D 201, fi 100 mm, 2 kontakty, 0 do 25 bar | C | EUR |  | 170.15 |  | NOWOŚĆ
87668201 | Manometr kontaktowy magnetyczny RF 100 I MK2 D 201, fi 100 mm, 2 kontakty, 0 do 40 bar | C | EUR |  | 170.15 |  | NOWOŚĆ
87669201 | Manometr kontaktowy magnetyczny RF 100 I MK2 D 201, fi 100 mm, 2 kontakty, 0 do 60 bar | C | EUR |  | 174.8 |  | NOWOŚĆ
87670201 | Manometr kontaktowy magnetyczny RF 100 I MK2 D 201, fi 100 mm, 2 kontakty, 0 do 100 bar | C | EUR |  | 174.8 |  | NOWOŚĆ
87671201 | Manometr kontaktowy magnetyczny RF 100 I MK2 D 201, fi 100 mm, 2 kontakty, 0 do 160 bar | C | EUR |  | 174.8 |  | NOWOŚĆ
87672201 | Manometr kontaktowy magnetyczny RF 100 I MK2 D 201, fi 100 mm, 2 kontakty, 0 do 250 bar | C | EUR |  | 174.8 |  | NOWOŚĆ
87673201 | Manometr kontaktowy magnetyczny RF 100 I MK2 D 201, fi 100 mm, 2 kontakty, 0 do 400 bar | C | EUR |  | 174.8 |  | NOWOŚĆ
87674201 | Manometr kontaktowy magnetyczny RF 100 I MK2 D 201, fi 100 mm, 2 kontakty, 0 do 600 bar | C | EUR |  | 198.35 |  | NOWOŚĆ
87675201 | Manometr kontaktowy magnetyczny RF 100 I MK2 D 201, fi 100 mm, 2 kontakty, 0 do 1000 bar | C | EUR |  | 198.35 |  | NOWOŚĆ
5 a9 Manometry różnicowe RF, typ D2
Kod | Nazwa | Grupa rabatowa | WALUTA | Cena netto EUR 2014 | Cena netto EURO 2015 | Podwyżka
85609201 | Manometr różnicy ciśnień RF 100 Dif D 201, fi 100 mm, 0-0,6 bar, 1/2" rad, kl 1,6 | C | EUR |  | 81.5 |  | NOWOŚĆ
85610201 | Manometr różnicy ciśnień RF 100 Dif D 201, fi 100 mm, 0-1 bar, 1/2" rad, kl 1,6 | C | EUR |  | 81.5 |  | NOWOŚĆ
85611201 | Manometr różnicy ciśnień RF 100 Dif D 201, fi 100 mm, 0-1,6 bar, 1/2" rad, kl 1,6 | C | EUR |  | 81.5 |  | NOWOŚĆ
85612201 | Manometr różnicy ciśnień RF 100 Dif., fi 100 mm, 0-2,5 bar, 1/2" rad | C | EUR |  | 81.5 |  | NOWOŚĆ
85613201 | Manometr różnicy ciśnień RF 100 Dif D 201, fi 100 mm, 0-4 bar, 1/2" rad, kl 1,6 | C | EUR |  | 81.5 |  | NOWOŚĆ
85614201 | Manometr różnicy ciśnień RF 100 Dif D 201, fi 100 mm, 0-6 bar, 1/2" rad, kl 1,6 | C | EUR |  | 81.5 |  | NOWOŚĆ
85615201 | Manometr różnicy ciśnień RF 100 Dif D 201, fi 100 mm, 0-10 bar, 1/2" rad, kl 1,6 | C | EUR |  | 81.5 |  | NOWOŚĆ
85616201 | Manometr różnicy ciśnień RF 100 Dif D 201, fi 100 mm, 0-16 bar/0-160 mWs, 1/2" rad, kl 1,6 | C | EUR |  | 81.5 |  | NOWOŚĆ
85617201 | Manometr różnicy ciśnień RF 100 Dif D 201, fi 100 mm, 0-25 bar, 1/2" rad, kl 1,6 | C | EUR |  | 81.5 |  | NOWOŚĆ
85618201 | Manometr różnicy ciśnień RF 100 Dif D 201, fi 100 mm, 0-40 bar, 1/2" rad, kl 1,6 | C | EUR |  | 81.5 |  | NOWOŚĆ
85619201 | Manometr różnicy ciśnień RF 100 Dif D 201, fi 100 mm, 0-60 bar, 1/2" rad, kl 1,6 | C | EUR |  | 146.15 |  | NOWOŚĆ
5 a10 Manometry puszkowe KP, typ D2/D4
Kod | Nazwa | Grupa rabatowa | WALUTA | Cena netto EUR 2014 | Cena netto EURO 2015 | Podwyżka
35004201 | Manometr puszkowy KP 63, fi 63 mm, -25-0 mbar, 1/4" rad, kl. 1,6 | C | EUR |  | 43.65 |  | NOWOŚĆ
35004211 | Manometr puszkowy KP 63, fi 63 mm, -25-0 mbar, 1/4" ax, kl. 1,6 | C | EUR |  | 43.65 |  | NOWOŚĆ
35005201 | Manometr puszkowy KP 63, fi 63 mm, -40-0 mbar, 1/4" rad, kl. 1,6 | C | EUR |  | 43.65 |  | NOWOŚĆ
35005211 | Manometr puszkowy KP 63, fi 63 mm, -40-0 mbar, 1/4" ax, kl. 1,6 | C | EUR |  | 43.65 |  | NOWOŚĆ
35006201 | Manometr puszkowy KP 63, fi 63 mm, -60-0 mbar, 1/4" rad, kl. 1,6 | C | EUR |  | 43.65 |  | NOWOŚĆ
35006211 | Manometr puszkowy KP 63, fi 63 mm, -60-0 mbar, 1/4" ax, kl. 1,6 | C | EUR |  | 43.65 |  | NOWOŚĆ
35007201 | Manometr puszkowy KP 63, fi 63 mm, -100-0 mbar, 1/4" rad, kl. 1,6 | C | EUR |  | 43.65 |  | NOWOŚĆ
35007211 | Manometr puszkowy KP 63, fi 63 mm, -100-0 mbar, 1/4" ax, kl. 1,6 | C | EUR |  | 43.65 |  | NOWOŚĆ
35008201 | Manometr puszkowy KP 63, fi 63 mm, -160-0 mbar, 1/4" rad, kl. 1,6 | C | EUR |  | 43.65 |  | NOWOŚĆ
35008211 | Manometr puszkowy KP 63, fi 63 mm, -160-0 mbar, 1/4" ax, kl. 1,6 | C | EUR |  | 43.65 |  | NOWOŚĆ
35009201 | Manometr puszkowy KP 63, fi 63 mm, -250-0 mbar, 1/4" rad, kl. 1,6 | C | EUR |  | 43.65 |  | NOWOŚĆ
35009211 | Manometr puszkowy KP 63, fi 63 mm, -250-0 mbar, 1/4" ax, kl. 1,6 | C | EUR |  | 43.65 |  | NOWOŚĆ
35010201 | Manometr puszkowy KP 63, fi 63 mm, -400-0 mbar, 1/4" rad, kl. 1,6 | C | EUR |  | 43.65 |  | NOWOŚĆ
35010211 | Manometr puszkowy KP 63, fi 63 mm, -400-0 mbar, 1/4"ax, kl. 1,6 | C | EUR |  | 43.65 |  | NOWOŚĆ
35011201 | Manometr puszkowy KP 63, fi 63 mm, -600-0 mbar, 1/4" rad, kl. 1,6 | C | EUR |  | 43.65 |  | NOWOŚĆ
35011211 | Manometr puszkowy KP 63, fi 63 mm, -600-0 mbar, 1/4" ax, kl. 1,6 | C | EUR |  | 43.65 |  | NOWOŚĆ
35012201 | Manometr puszkowy KP 63, fi 63 mm, -1000-0 mbar, 1/4" rad, kl. 1,6 | C | EUR |  | 43.65 |  | NOWOŚĆ
35012211 | Manometr puszkowy KP 63, fi 63 mm, -1000-0 mbar, 1/4" ax, kl. 1,6 | C | EUR |  | 43.65 |  | NOWOŚĆ
35016201 | Manometr puszkowy KP 63 D 201, fi 63 mm, 0-25 mbar, 1/4" rad, kl. 1,6 | C | EUR |  | 43.65 |  | NOWOŚĆ
35016211 | Manometr puszkowy KP 63, fi 63 mm, 0-25 mbar, 1/4" ax, kl. 1,6 | C | EUR |  | 43.65 |  | NOWOŚĆ
35017201 | Manometr puszkowy KP 63, fi 63 mm, 0-40 mbar, 1/4" rad, kl. 1,6 | C | EUR |  | 43.65 |  | NOWOŚĆ
35017211 | Manometr puszkowy KP 63, fi 63 mm, 0-40 mbar, 1/4" ax, kl. 1,6 | C | EUR |  | 43.65 |  | NOWOŚĆ
35018201 | Manometr puszkowy KP 63, fi 63 mm, 0-60 mbar, 1/4" rad, kl. 1,6 | C | EUR |  | 43.65 |  | NOWOŚĆ
35018211 | Manometr puszkowy KP 63, fi 63 mm, 0-60 mbar, 1/4" ax, kl. 1,6 | C | EUR |  | 43.65 |  | NOWOŚĆ
35019201 | Manometr puszkowy KP 63 D 201, fi 63 mm, 0-100 mbar, 1/4" rad, kl. 1,6 | C | EUR |  | 43.65 |  | NOWOŚĆ
35019211 | Manometr puszkowy KP 63, fi 63 mm, 0-100 mbar, 1/4" ax, kl. 1,6 | C | EUR |  | 43.65 |  | NOWOŚĆ
35020201 | Manometr puszkowy KP 63, fi 63 mm, 0-160 mbar, 1/4" rad, kl. 1,6 | C | EUR |  | 43.65 |  | NOWOŚĆ
35020211 | Manometr puszkowy KP 63, fi 63 mm, 0-160 mbar, 1/4" ax, kl. 1,6 | C | EUR |  | 43.65 |  | NOWOŚĆ
35021201 | Manometr puszkowy KP 63, fi 63 mm, 0-250 mbar, 1/4" rad, kl. 1,6 | C | EUR |  | 43.65 |  | NOWOŚĆ
35021211 | Manometr puszkowy KP 63, fi 63 mm, 0-250 mbar, 1/4" ax, kl. 1,6 | C | EUR |  | 43.65 |  | NOWOŚĆ
35022201 | Manometr puszkowy KP 63, fi 63 mm, 0-400 mbar, 1/4" rad, kl. 1,6 | C | EUR |  | 43.65 |  | NOWOŚĆ
35022211 | Manometr puszkowy KP 63, fi 63 mm, 0-400 mbar, 1/4" ax, kl. 1,6 | C | EUR |  | 43.65 |  | NOWOŚĆ
35023201 | Manometr puszkowy KP 63, fi 63 mm, 0-600 mbar, 1/4" rad, kl. 1,6 | C | EUR |  | 43.65 |  | NOWOŚĆ
35023211 | Manometr puszkowy KP 63, fi 63 mm, 0-600 mbar, 1/4" ax, kl. 1,6 | C | EUR |  | 43.65 |  | NOWOŚĆ
35024201 | Manometr puszkowy KP 63, fi 63 mm, 0-1000 mbar, 1/4" rad, kl. 1,6 | C | EUR |  | 43.65 |  | NOWOŚĆ
35024211 | Manometr puszkowy KP 63, fi 63 mm, 0-1000 mbar, 1/4" ax, kl. 1,6 | C | EUR |  | 43.65 |  | NOWOŚĆ
35054201 | Manometr puszkowy KP 80, fi 80 mm, -25-0 mbar, 1/2" rad, kl. 1,6 | C | EUR |  | 49.45 |  | NOWOŚĆ
35055201 | Manometr puszkowy KP 80, fi 80 mm, -40-0 mbar, 1/2" rad, kl. 1,6 | C | EUR |  | 49.45 |  | NOWOŚĆ
35056201 | Manometr puszkowy KP 80, fi 80 mm, -60-0 mbar, 1/2" rad, kl. 1,6 | C | EUR |  | 49.45 |  | NOWOŚĆ
35057201 | Manometr puszkowy KP 80, fi 80 mm, -100-0 mbar, 1/2" rad, kl. 1,6 | C | EUR |  | 49.45 |  | NOWOŚĆ
35058201 | Manometr puszkowy KP 80, fi 80 mm, -160-0 mbar, 1/2" rad, kl. 1,6 | C | EUR |  | 49.45 |  | NOWOŚĆ
35059201 | Manometr puszkowy KP 80, fi 80 mm, -250-0 mbar, 1/2" rad, kl. 1,6 | C | EUR |  | 49.45 |  | NOWOŚĆ
35060201 | Manometr puszkowy KP 80, fi 80 mm, -400-0 mbar, 1/2" rad, kl. 1,6 | C | EUR |  | 49.45 |  | NOWOŚĆ
35061201 | Manometr puszkowy KP 80, fi 80 mm, -600-0 mbar, 1/2" rad, kl. 1,6 | C | EUR |  | 49.45 |  | NOWOŚĆ
35062201 | Manometr puszkowy KP 80, fi 80 mm, -1000-0 mbar, 1/2" rad, kl. 1,6 | C | EUR |  | 49.45 |  | NOWOŚĆ
35066201 | Manometr puszkowy KP 80, fi 80 mm, 0-25 mbar, 1/2" rad, kl. 1,6 | C | EUR |  | 49.45 |  | NOWOŚĆ
35067201 | Manometr puszkowy KP 80, fi 80 mm, 0-40 mbar, 1/2" rad, kl. 1,6 | C | EUR |  | 49.45 |  | NOWOŚĆ
35068201 | Manometr puszkowy KP 80, fi 80 mm, 0-60 mbar, 1/2" rad, kl. 1,6 | C | EUR |  | 49.45 |  | NOWOŚĆ
35069201 | Manometr puszkowy KP 80, fi 80 mm, 0-100 mbar, 1/2" rad, kl. 1,6 | C | EUR |  | 49.45 |  | NOWOŚĆ
35070201 | Manometr puszkowy KP 80, fi 80 mm, 0-160 mbar, 1/2" rad, kl. 1,6 | C | EUR |  | 49.45 |  | NOWOŚĆ
35071201 | Manometr puszkowy KP 80 D 201, fi 80 mm, 0-250 mbar, 1/2" rad, kl. 1,6 | C | EUR |  | 49.45 |  | NOWOŚĆ
35072201 | Manometr puszkowy KP 80 D 201, fi 80 mm, 0-400 mbar, 1/2" rad, kl. 1,6 | C | EUR |  | 49.45 |  | NOWOŚĆ
35073201 | Manometr puszkowy KP 80, fi 80 mm, 0-600 mbar, 1/2" rad, kl. 1,6 | C | EUR |  | 49.45 |  | NOWOŚĆ
35074201 | Manometr puszkowy KP 80, fi 80 mm, 0-1000 mbar, 1/2" rad, kl. 1,6 | C | EUR |  | 49.45 |  | NOWOŚĆ
35104201 | Manometr puszkowy KP 100, fi 100 mm, -25-0 mbar, 1/2" rad, kl. 1,6 | C | EUR |  | 55.7 |  | NOWOŚĆ
35104211 | Manometr puszkowy KP 100, fi 100 mm, -25-0 mbar, 1/2" ax, kl. 1,6 | C | EUR |  | 55.7 |  | NOWOŚĆ
35105201 | Manometr puszkowy KP 100, fi 100 mm, -40-0 mbar, 1/2" rad, kl. 1,6 | C | EUR |  | 55.7 |  | NOWOŚĆ
35105211 | Manometr puszkowy KP 100, fi 100 mm, -40-0 mbar, 1/2" ax, kl. 1,6 | C | EUR |  | 55.7 |  | NOWOŚĆ
35106201 | Manometr puszkowy KP 100, fi 100 mm, -60-0 mbar, 1/2" rad, kl. 1,6 | C | EUR |  | 55.7 |  | NOWOŚĆ
35106211 | Manometr puszkowy KP 100, fi 100 mm, -60-0 mbar, 1/2" ax, kl. 1,6 | C | EUR |  | 55.7 |  | NOWOŚĆ
35107201 | Manometr puszkowy KP 100, fi 100 mm, -100-0 mbar, 1/2" rad, kl. 1,6 | C | EUR |  | 55.7 |  | NOWOŚĆ
35107211 | Manometr puszkowy KP 100, fi 100 mm, -100-0 mbar, 1/2" ax, kl. 1,6 | C | EUR |  | 55.7 |  | NOWOŚĆ
35108201 | Manometr puszkowy KP 100, fi 100 mm, -160-0 mbar, 1/2" rad, kl. 1,6 | C | EUR |  | 55.7 |  | NOWOŚĆ
35108211 | Manometr puszkowy KP 100, fi 100 mm, -160-0 mbar, 1/2" ax, kl. 1,6 | C | EUR |  | 55.7 |  | NOWOŚĆ
35109201 | Manometr puszkowy KP 100, fi 100 mm, -250-0 mbar, 1/2" rad, kl. 1,6 | C | EUR |  | 55.7 |  | NOWOŚĆ
35109211 | Manometr puszkowy KP 100, fi 100 mm, -250-0 mbar, 1/2" ax, kl. 1,6 | C | EUR |  | 55.7 |  | NOWOŚĆ
35110201 | Manometr puszkowy KP 100, fi 100 mm, -400-0 mbar, 1/2" rad, kl. 1,6 | C | EUR |  | 55.7 |  | NOWOŚĆ
35110211 | Manometr puszkowy KP 100, fi 100 mm, -400-0 mbar, 1/2" ax, kl. 1,6 | C | EUR |  | 55.7 |  | NOWOŚĆ
35111201 | Manometr puszkowy KP 100, fi 100 mm, -600-0 mbar, 1/2" rad, kl. 1,6 | C | EUR |  | 55.7 |  | NOWOŚĆ
35111211 | Manometr puszkowy KP 100, fi 100 mm, -600-0 mbar, 1/2" ax, kl. 1,6 | C | EUR |  | 55.7 |  | NOWOŚĆ
35112201 | Manometr puszkowy KP 100, fi 100 mm, -1000-0 mbar, 1/2" rad, kl. 1,6 | C | EUR |  | 55.7 |  | NOWOŚĆ
35112211 | Manometr puszkowy KP 100, fi 100 mm, -1000-0 mbar, 1/2" ax, kl. 1,6 | C | EUR |  | 55.7 |  | NOWOŚĆ
35116201 | Manometr puszkowy KP 100, fi 100 mm, 0-25 mbar, 1/2" rad, kl. 1,6 | C | EUR |  | 55.7 |  | NOWOŚĆ
35116211 | Manometr puszkowy KP 100, fi 100 mm, 0-25 mbar, 1/2" ax, kl. 1,6 | C | EUR |  | 55.7 |  | NOWOŚĆ
35117201 | Manometr puszkowy KP 100, fi 100 mm, 0-40 mbar, 1/2" rad, kl. 1,6 | C | EUR |  | 55.7 |  | NOWOŚĆ
35117211 | Manometr puszkowy KP 100, fi 100 mm, 0-40 mbar, 1/2" ax, kl. 1,6 | C | EUR |  | 55.7 |  | NOWOŚĆ
35118201 | Manometr puszkowy KP 100 D 201, fi 100 mm, 0-60 mbar, 1/2" rad, kl. 1,6 | C | EUR |  | 55.7 |  | NOWOŚĆ
35118211 | Manometr puszkowy KP 100, fi 100 mm, 0-60 mbar, 1/2" ax, kl. 1,6 | C | EUR |  | 55.7 |  | NOWOŚĆ
35119201 | Manometr puszkowy KP 100 D 201, fi 100 mm, 0-100 mbar, 1/2" rad, kl. 1,6 | C | EUR |  | 55.7 |  | NOWOŚĆ
35119211 | Manometr puszkowy KP 100, fi 100 mm, 0-100 mbar, 1/2" ax, kl. 1,6 | C | EUR |  | 55.7 |  | NOWOŚĆ
35120201 | Manometr puszkowy KP 100, fi 100 mm, 0-160 mbar, 1/2" rad, kl. 1,6 | C | EUR |  | 55.7 |  | NOWOŚĆ
35120211 | Manometr puszkowy KP 100, fi 100 mm, 0-160 mbar, 1/2" ax, kl. 1,6 | C | EUR |  | 55.7 |  | NOWOŚĆ
35121201 | Manometr puszkowy KP 100, fi 100 mm, 0-250 mbar, 1/2" rad, kl. 1,6 | C | EUR |  | 55.7 |  | NOWOŚĆ
35121211 | Manometr puszkowy KP 100, fi 100 mm, 0-250 mbar, 1/2" ax, kl. 1,6 | C | EUR |  | 55.7 |  | NOWOŚĆ
35122201 | Manometr puszkowy KP 100, fi 100 mm, 0-400 mbar, 1/2" rad, kl. 1,6 | C | EUR |  | 55.7 |  | NOWOŚĆ
35122211 | Manometr puszkowy KP 100, fi 100 mm, 0-440 mbar, 1/2" ax, kl. 1,6 | C | EUR |  | 55.7 |  | NOWOŚĆ
35123201 | Manometr puszkowy KP 100 D201, fi 100 mm, 0-600 mbar, 1/2' 'rad, kl. 1,6 | C | EUR |  | 55.7 |  | NOWOŚĆ
35123211 | Manometr puszkowy KP 100 D201, fi 100 mm, 0-600 mbar, 1/2' 'ax, kl. 1,6 | C | EUR |  | 55.7 |  | NOWOŚĆ
35124201 | Manometr puszkowy KP 100 D201, fi 100 mm, 0-1000 mbar, 1/2' 'rad, kl. 1,6 | C | EUR |  | 55.7 |  | NOWOŚĆ
35124211 | Manometr puszkowy KP 100 D201, fi 100 mm, 0-1000 mbar, 1/2' 'ax, kl. 1,6 | C | EUR |  | 55.7 |  | NOWOŚĆ
5 a11 Manometry puszkowe KP, typ D9/D4
Kod | Nazwa | Grupa rabatowa | WALUTA | Cena netto EUR 2014 | Cena netto EURO 2015 | Podwyżka
35515911 | Manometr puszkowy KP 63, fi 63 mm, 0-16 mbar, 1/2" ax, kl. 1,6 | C | EUR |  | 105.65 |  | NOWOŚĆ
35516911 | Manometr puszkowy KP 63, fi 63 mm, 0-25 mbar, 1/2" ax, kl. 1,6 | C | EUR |  | 105.65 |  | NOWOŚĆ
35517911 | Manometr puszkowy KP 63, fi 63 mm, 0-40 mbar, 1/2" ax, kl. 1,6 | C | EUR |  | 105.65 |  | NOWOŚĆ
35518911 | Manometr puszkowy KP 63, fi 63 mm, 0-60 mbar, 1/2" ax, kl. 1,6 | C | EUR |  | 105.65 |  | NOWOŚĆ
35519911 | Manometr puszkowy KP 63, fi 63 mm, 0-100 mbar, 1/2" ax, kl. 1,6 | C | EUR |  | 105.65 |  | NOWOŚĆ
35520911 | Manometr puszkowy KP 63, fi 63 mm, 0-160 mbar, 1/2" ax, kl. 1,6 | C | EUR |  | 105.65 |  | NOWOŚĆ
35521911 | Manometr puszkowy KP 63, fi 63 mm, 0-250 mbar, 1/2" ax, kl. 1,6 | C | EUR |  | 105.65 |  | NOWOŚĆ
35522911 | Manometr puszkowy KP 63, fi 63 mm, 0-400 mbar, 1/2" ax, kl. 1,6 | C | EUR |  | 105.65 |  | NOWOŚĆ
35563401 | Manometr puszkowy KP 100, fi 100 mm, 0-6 mbar, 1/2" rad, kl. 1,6 | C | EUR |  | 197.95 |  | NOWOŚĆ
35563411 | Manometr puszkowy KP 100, fi 100 mm, 0-6 mbar, 1/2" ax, kl. 1,6 | C | EUR |  | 197.95 |  | NOWOŚĆ
35564401 | Manometr puszkowy KP 100, fi 100 mm, 0-10 mbar, 1/2" rad, kl. 1,6 | C | EUR |  | 197.95 |  | NOWOŚĆ
35564411 | Manometr puszkowy KP 100, fi 100 mm, 0-10 mbar, 1/2" ax, kl. 1,6 | C | EUR |  | 197.95 |  | NOWOŚĆ
35565401 | Manometr puszkowy KP 100, fi 100 mm, 0-16 mbar, 1/2" rad, kl. 1,6 | C | EUR |  | 197.95 |  | NOWOŚĆ
35565411 | Manometr puszkowy KP 100, fi 100 mm, 0-16 mbar, 1/2" ax, kl. 1,6 | C | EUR |  | 197.95 |  | NOWOŚĆ
35566401 | Manometr puszkowy KP 100, fi 100 mm, 0-25 mbar, 1/2" rad, kl. 1,6 | C | EUR |  | 197.95 |  | NOWOŚĆ
35566411 | Manometr puszkowy KP 100, fi 100 mm, 0-25 mbar, 1/2" ax, kl. 1,6 | C | EUR |  | 197.95 |  | NOWOŚĆ
35567401 | Manometr puszkowy KP 100, fi 100 mm, 0-40 mbar, 1/2" rad, kl. 1,6 | C | EUR |  | 197.95 |  | NOWOŚĆ
35567411 | Manometr puszkowy KP 100, fi 100 mm, 0-40 mbar, 1/2" ax, kl. 1,6 | C | EUR |  | 197.95 |  | NOWOŚĆ
35568401 | Manometr puszkowy KP 100, fi 100 mm, 0-60 mbar, 1/2" rad, kl. 1,6 | C | EUR |  | 197.95 |  | NOWOŚĆ
35568411 | Manometr puszkowy KP 100, fi 100 mm, 0-60 mbar, 1/2" ax, kl. 1,6 | C | EUR |  | 197.95 |  | NOWOŚĆ
35569401 | Manometr puszkowy KP 100, fi 100 mm, 0-100 mbar, 1/2" rad, kl. 1,6 | C | EUR |  | 197.95 |  | NOWOŚĆ
35569411 | Manometr puszkowy KP 100, fi 100 mm, 0-100 mbar, 1/2" ax, kl. 1,6 | C | EUR |  | 197.95 |  | NOWOŚĆ
35570401 | Manometr puszkowy KP 100, fi 100 mm, 0-160 mbar, 1/2" rad, kl. 1,6 | C | EUR |  | 197.95 |  | NOWOŚĆ
35570411 | Manometr puszkowy KP 100, fi 100 mm, 0-160 mbar, 1/2" ax, kl. 1,6 | C | EUR |  | 197.95 |  | NOWOŚĆ
35571401 | Manometr puszkowy KP 100, fi 100 mm, 0-250 mbar, 1/2" rad, kl. 1,6 | C | EUR |  | 197.95 |  | NOWOŚĆ
35571411 | Manometr puszkowy KP 100, fi 100 mm, 0-250 mbar, 1/2" ax, kl. 1,6 | C | EUR |  | 197.95 |  | NOWOŚĆ
35572401 | Manometr puszkowy KP 100, fi 100 mm, 0-400 mbar, 1/2" rad, kl. 1,6 | C | EUR |  | 197.95 |  | NOWOŚĆ
35572411 | Manometr puszkowy KP 100, fi 100 mm, 0-400 mbar, 1/2" ax, kl. 1,6 | C | EUR |  | 197.95 |  | NOWOŚĆ
35612401 | Manometr puszkowy KP 160, fi 160 mm, 0-4 mbar, 1/2" rad, kl. 1,6 | C | EUR |  | 230 |  | NOWOŚĆ
35612411 | Manometr puszkowy KP 160, fi 160 mm, 0-4 mbar, 1/2" ax, kl. 1,6 | C | EUR |  | 230 |  | NOWOŚĆ
35613401 | Manometr puszkowy KP 160, fi 160 mm, 0-6 mbar, 1/2" rad, kl. 1,6 | C | EUR |  | 230 |  | NOWOŚĆ
35613411 | Manometr puszkowy KP 160, fi 160 mm, 0-6 mbar, 1/2" ax, kl. 1,6 | C | EUR |  | 230 |  | NOWOŚĆ
35614401 | Manometr puszkowy KP 160, fi 160 mm, 0-10 mbar, 1/2" rad, kl. 1,6 | C | EUR |  | 230 |  | NOWOŚĆ
35614411 | Manometr puszkowy KP 160, fi 160 mm, 0-10 mbar, 1/2" ax, kl. 1,6 | C | EUR |  | 230 |  | NOWOŚĆ
35615401 | Manometr puszkowy KP 160, fi 160 mm, 0-16 mbar, 1/2" rad, kl. 1,6 | C | EUR |  | 230 |  | NOWOŚĆ
35615411 | Manometr puszkowy KP 160, fi 160 mm, 0-16 mbar, 1/2" ax, kl. 1,6 | C | EUR |  | 230 |  | NOWOŚĆ
35616401 | Manometr puszkowy KP 160, fi 160 mm, 0-25 mbar, 1/2" rad, kl. 1,6 | C | EUR |  | 230 |  | NOWOŚĆ
35616411 | Manometr puszkowy KP 160, fi 160 mm, 0-25 mbar, 1/2" ax, kl. 1,6 | C | EUR |  | 230 |  | NOWOŚĆ
35617401 | Manometr puszkowy KP 160, fi 160 mm, 0-40 mbar, 1/2" rad, kl. 1,6 | C | EUR |  | 230 |  | NOWOŚĆ
35617411 | Manometr puszkowy KP 160, fi 160 mm, 0-40 mbar, 1/2" ax, kl. 1,6 | C | EUR |  | 230 |  | NOWOŚĆ
35618401 | Manometr puszkowy KP 160, fi 160 mm, 0-60 mbar, 1/2" rad, kl. 1,6 | C | EUR |  | 230 |  | NOWOŚĆ
35618411 | Manometr puszkowy KP 160, fi 160 mm, 0-60 mbar, 1/2" ax, kl. 1,6 | C | EUR |  | 230 |  | NOWOŚĆ
35619401 | Manometr puszkowy KP 160, fi 160 mm, 0-100 mbar, 1/2" rad, kl. 1,6 | C | EUR |  | 230 |  | NOWOŚĆ
35619411 | Manometr puszkowy KP 160, fi 160 mm, 0-100 mbar, 1/2" ax, kl. 1,6 | C | EUR |  | 230 |  | NOWOŚĆ
35620401 | Manometr puszkowy KP 160, fi 160 mm, 0-160 mbar, 1/2" rad, kl. 1,6 | C | EUR |  | 230 |  | NOWOŚĆ
35620411 | Manometr puszkowy KP 160, fi 160 mm, 0-160 mbar, 1/2" ax, kl. 1,6 | C | EUR |  | 230 |  | NOWOŚĆ
35621401 | Manometr puszkowy KP 160, fi 160 mm, 0-250 mbar, 1/2" rad, kl. 1,6 | C | EUR |  | 230 |  | NOWOŚĆ
35621411 | Manometr puszkowy KP 160, fi 160 mm, 0-250 mbar, 1/2" ax, kl. 1,6 | C | EUR |  | 230 |  | NOWOŚĆ
35622401 | Manometr puszkowy KP 160, fi 160 mm, 0-400 mbar, 1/2" rad, kl. 1,6 | C | EUR |  | 230 |  | NOWOŚĆ
35622411 | Manometr puszkowy KP 160, fi 160 mm, 0-400 mbar, 1/2" ax, kl. 1,6 | C | EUR |  | 230 |  | NOWOŚĆ
5 a12 Akcesoria do manometrów
Kurki manometryczne AMC (PN25, Tmax=100C) DOSTĘPNE W IV KWARTALE 2015
Kod | Nazwa | Grupa rabatowa | WALUTA | Cena netto EUR 2014 | Cena netto EURO 2015 | Podwyżka
6323300 | Kurek manometryczny do gazu 2-drogowy G1/2'' nakrętka x nakrętka G1/2'' | A | EUR |  | 12.6 |  | NOWOŚĆ
6321300 | Kurek manometryczny do gazu 2-drogowy GZ G1/2'' x nakrętka G1/2'' | A | EUR |  | 12.6 |  | NOWOŚĆ
6322300 | Kurek manometryczny do gazu 2-drogowy GZ M20 x 1.5 x nakrętka M20 x 1.5 | A | EUR |  | 12.6 |  | NOWOŚĆ
6331310 | Kurek manometryczny do gazu 3-drogowy GZ G1/2'' x nakrętka G1/2'' x GZ G1/2'' (kontrolne) | A | EUR |  | 23.94 |  | NOWOŚĆ
6333310 | Kurek manometryczny do gazu 3-drogowy nakrętka G1/2'' x nakrętka G1/2'' x GZ G1/2'' (kontrolne) | A | EUR |  | 23.94 |  | NOWOŚĆ
6332420 | Kurek manometryczny do gazu 3-drogowy GZ M20 x 1.5 x nakrętka M20 x 1.5 x GZ M20 x 1.5 (kontrolne) | A | EUR |  | 23.94 |  | NOWOŚĆ
6423300 | Kurek manometryczny 2-drogowy nakrętka G1/2'' x nakrętka G1/2'' | A | EUR |  | 12.6 |  | NOWOŚĆ
6421300 | Kurek manometryczny 2-drogowy GZ G1/2'' x nakrętka G1/2'' | A | EUR |  | 12.6 |  | NOWOŚĆ
6422300 | Kurek manometryczny 2-drogowy GZ M20 x 1.5 x nakrętka G1/2'' | A | EUR |  | 12.6 |  | NOWOŚĆ
6431310 | Kurek manometryczny 3-drogowy GZ G1/2'' x nakrętka G1/2'' x GZ G1/2'' (kontrolne) | A | EUR |  | 23.94 |  | NOWOŚĆ
6433310 | Kurek manometryczny 3-drogowy nakrętka G1/2'' x nakrętka G1/2'' x GZ G1/2'' (kontrolne) | A | EUR |  | 23.94 |  | NOWOŚĆ
6432420 | Kurek manometryczny 3-drogowy GZ M20 x 1.5 x nakrętka M20 x 1.5 x GZ M20 x 1.5 (kontrolne) | A | EUR |  | 23.94 |  | NOWOŚĆ
Kurki manometryczne
63003L | Kurek manometryczny przelotowy, 2 x GW G1/2", PN 4 | A | EUR | 9.9 | 9.9 | 0%
63003 | Kurek manometryczny przelotowy, 2 x GW G1/2", PN 16 | A | EUR | 15.75 | 15.75 | 0%
10410 | Kurek manometryczny trójdrogowy, G1/2" x GW G1/2", przyłącze kontrolne G1/2" | A | EUR | 22.25 | 22.25 | 0%
63001L | Kurek manometryczny przelotowy, 2 x GW G1/4", PN 4 | A | EUR | 8.8 | 8.8 | 0%
63001 | Kurek manometryczny, 2 x 1/4" GW, PN 16, temp. max.50C | A | EUR | 12.5 | 12.5 | 0%
63011 | Kurek manometryczny przelotowy, GW G1/4" x G1/4", PN 6 | A | EUR | 12.15 | 12.15 | 0%
63012 | Kurek manometryczny przelotowy, GW G3/8" x G3/8", PN 16 | A | EUR | 15.95 | 15.95 | 0%
63013 | Kurek manometryczny przelotowy, GW G1/2" x G1/2", PN 16 | A | EUR | 15.15 | 15.8 | 4.29%
63092 | Kurek manometryczny przelotowy, G1/2" x GW G1/2", PN 250 | A | EUR | 27.6 | 27.6 | 0%
63041 | Kurek manometryczny przelotowy, G1/2" x GW G1/2", z przyłączem kontrolnym GZ M20 x 1,5, PN 250 | A | EUR | 27.3 | 28.4 | 4.029%
63031 | Kurek manometryczny przelotowy z przyciskiem, 2 x GW G1/2", MOP 5, niklowany | A | EUR | 14.6 | 14.6 | 0%
10410M | Kurek manometryczny trójdrogowy, GZ M20 x 1,5 x GW M20 x 1.,5, przyłącze kontrolne GZ M20 x 1,5 | A | EUR | 22.25 | 22.25 | 0%
63085P | Rurka syfonowa U-rurka, 2 x G1/2", PN25, stal konstrukcyjna 1.0308 | A | EUR | 16.1 | 16.1 | 0%
63081P | Rurka syfonowa spiralna, 2 x G1/2", PN25, stal konstrukcyjna 1.0308 | A | EUR | 16 | 16.5 | 3.125%
Zawory montażowe, redukcje i i nne
77907 | Zawór montażowy z zaworkiem stopowym 1/4" GW x 1/4" GZ | A | EUR | 3.8 | 3.8 | 0%
77908 | Zawór montażowy z zaworkiem stopowym 1/4" GW x 3/8" GZ | A | EUR | 3.5 | 3.5 | 0%
77917 | Zawór montażowy z zaworkiem stopowym 3/8" GW x 3/8" GZ | A | EUR | 2.65 | 2.65 | 0%
77914 | Zawór montażowy z zaworkiem stopowym 1/4" GW x 1/2" GZ | A | EUR | 2.5 | 2.5 | 0%
77918 | Zawór montażowy z zaworkiem stopowym 3/8" GW x 1/2" GZ | A | EUR | 3.85 | 3.85 | 0%
63131 | Zawór zabezpieczający manometr przed zbyt wysokim ciśnieniem, zakres regulacji 0,4÷2,5 bar, mufa GW G1/2" x G1/2" | A | EUR |  | 174 |  | NOWOŚĆ
63132 | Zawór zabezpieczający manometr przed zbyt wysokim ciśnieniem, zakres regulacji 2÷6 bar, mufa GW G1/2" x G1/2" | A | EUR |  | 145 |  | NOWOŚĆ
63133 | Zawór zabezpieczający manometr przed zbyt wysokim ciśnieniem, zakres regulacji 5÷25 bar, mufa GW G1/2" x G1/2" | A | EUR |  | 156 |  | NOWOŚĆ
63134 | Zawór zabezpieczający manometr przed zbyt wysokim ciśnieniem, zakres regulacji 20÷60 bar, mufa GW G1/2" x G1/2" | A | EUR |  | 156 |  | NOWOŚĆ
63135 | Zawór zabezpieczający manometr przed zbyt wysokim ciśnieniem, zakres regulacji 50÷250 bar, mufa GW G1/2" x G1/2" | A | EUR |  | 156 |  | NOWOŚĆ
63136 | Zawór zabezpieczający manometr przed zbyt wysokim ciśnieniem, zakres regulacji 240÷400 bar, mufa GW G1/2" x G1/2" | A | EUR |  | 156 |  | NOWOŚĆ
63074 | Zawór absorbujący uderzenia hydrauliczne, GW G1/2” x G1/2”, PN400 | A | EUR |  | 20 |  | NOWOŚĆ
63054 | Redukcja do manometru GW G1/4” x G1/2” | A | EUR |  | 7 |  | NOWOŚĆ
63058 | Redukcja do manometru GW G1/2” x G1/4” | A | EUR |  | 10 |  | NOWOŚĆ
63155 | Redukcja do manometru GW G1/2” x M20x1,5 | A | EUR |  | 11.3 |  | NOWOŚĆ
63156 | Redukcja do manometru GW M20x1,5 x G1/2” | A | EUR |  | 11.3 |  | NOWOŚĆ

## VI. POMIARY TEMP.
6 Pomiary temperatury
6a Termometry bimetaliczne
6 a1 Termometry bimetaliczne BiTh aksjalne
Kod | Nazwa | Grupa rabatowa | WALUTA | Cena netto EUR 2014 | Cena netto EURO 2015 | Podwyżka
63951 | Termometr bimetaliczny BiTh 63, fi 63 mm, -20-60 st.C, tuleja 40 mm, 1/2'' ax, kl. 2,0 | A | EUR | 5.45 | 5.45 | 0%
63952 | Termometr bimetaliczny BiTh 63, fi 63 mm, -20-60 st.C, tuleja 63 mm, 1/2'' ax, kl. 2,0 | A | EUR | 5.95 | 5.95 | 0%
63860 | Termometr bimetaliczny BiTh 63, fi 63 mm, 0-60 st.C, tuleja 40 mm, 1/2'' ax, kl. 2,0 | A | EUR | 4.9 | 4.9 | 0%
63861 | Termometr bimetaliczny BiTh 63, fi 63 mm, 0-60 st.C, tuleja 63 mm, 1/2'' ax, kl. 2,0 | A | EUR | 4.9 | 4.9 | 0%
63801 | Termometr bimetaliczny BiTh 63, fi 63 mm, 0-120 °C, tuleja 40 mm, 1/2'' ax, kl. 2,0 | A | EUR | 4.55 | 4.55 | 0%
63802 | Termometr bimetaliczny BiTh 63, fi 63 mm, 0-120 °C, tuleja 63 mm, 1/2'' ax, kl. 2,0 | A | EUR | 4.85 | 4.85 | 0%
63806 | Termometr bimetaliczny BiTh 80, fi 80 mm, 0-120 °C, tuleja 40 mm, 1/2'' ax, kl. 2,0 | A | EUR | 5 | 5 | 0%
63807 | Termometr bimetaliczny BiTh 80, fi 80 mm, 0-120 °C, tuleja 63 mm, 1/2'' ax, kl. 2,0 | A | EUR | 6.6 | 6.6 | 0%
63811 | Termometr bimetaliczny BiTh 100, fi 100 mm, 0-120 st.C, tuleja 40 mm, 1/2'' ax, kl. 2,0 | A | EUR | 5.7 | 5.7 | 0%
63812 | Termometr bimetaliczny BiTh 100, fi 100 mm, 0-120 st.C, tuleja 63 mm, 1/2'' ax, kl. 2,0 | A | EUR | 6.8 | 6.8 | 0%
Pełny wykaz termometrów bimetalicznych BiTh aksajlnych
64031 | Termometr bimetaliczny BiTh 50, fi 50 mm, 0-120 st.C, tuleja 40 mm, 1/2'' ax, kl. 2,0 | A | EUR | 5.85 | 6.15 | 5.128%
64032 | Termometr bimetaliczny BiTh 50, fi 50 mm, 0-120 st.C, tuleja 63 mm, 1/2'' ax, kl. 2,0 | A | EUR | 7 | 7.4 | 5.714%
64033 | Termometr bimetaliczny BiTh 50, fi 50 mm, 0-120 st.C, tuleja 100 mm, 1/2'' ax, kl. 2,0 | A | EUR | 8.4 | 15.8 | 88.1%
64034 | Termometr bimetaliczny BiTh 50, fi 50 mm, 0-120 st.C, tuleja 150 mm, 1/2'' ax, kl. 2,0 | A | EUR | 9.95 | 9.95 | 0%
63951 | Termometr bimetaliczny BiTh 63, fi 63 mm, -20-60 st.C, tuleja 40 mm, 1/2'' ax, kl. 2,0 | A | EUR | 5.45 | 5.45 | 0%
63952 | Termometr bimetaliczny BiTh 63, fi 63 mm, -20-60 st.C, tuleja 63 mm, 1/2'' ax, kl. 2,0 | A | EUR | 5.95 | 5.95 | 0%
63953 | Termometr bimetaliczny BiTh 63, fi 63 mm, -20-60 st.C, tuleja 100 mm, 1/2'' ax, kl. 2,0 | A | EUR | 7.1 | 7.1 | 0%
63954 | Termometr bimetaliczny BiTh 63, fi 63 mm, -20-60 st.C, tuleja 150 mm, 1/2'' ax, kl. 2,0 | A | EUR | 8.2 | 8.2 | 0%
63860 | Termometr bimetaliczny BiTh 63, fi 63 mm, 0-60 st.C, tuleja 40 mm, 1/2'' ax, kl. 2,0 | A | EUR | 4.9 | 4.9 | 0%
63861 | Termometr bimetaliczny BiTh 63, fi 63 mm, 0-60 st.C, tuleja 63 mm, 1/2'' ax, kl. 2,0 | A | EUR | 4.9 | 4.9 | 0%
63862 | Termometr bimetaliczny BiTh 63, fi 63 mm, 0-60 st.C, tuleja 100 mm, 1/2'' ax, kl. 2,0 | A | EUR | 4.9 | 5.145 | 5%
63864 | Termometr bimetaliczny BiTh 63, fi 63 mm, 0-60 st.C, tuleja 150 mm, 1/2'' ax, kl. 2,0 | A | EUR | 6.85 | 6.85 | 0%
63801 | Termometr bimetaliczny BiTh 63, fi 63 mm, 0-120 °C, tuleja 40 mm, 1/2'' ax, kl. 2,0 | A | EUR | 4.55 | 4.55 | 0%
63802 | Termometr bimetaliczny BiTh 63, fi 63 mm, 0-120 °C, tuleja 63 mm, 1/2'' ax, kl. 2,0 | A | EUR | 4.85 | 4.85 | 0%
63803 | Termometr bimetaliczny BiTh 63, fi 63 mm, 0-120 °C, tuleja 100 mm, 1/2'' ax, kl. 2,0 | A | EUR | 6.7 | 6.7 | 0%
63804 | Termometr bimetaliczny BiTh 63, fi 63 mm, 0-120 °C, tuleja 150 mm, 1/2'' ax, kl. 2,0 | A | EUR | 7 | 7 | 0%
63983 | Termometr bimetaliczny BiTh 63, fi 63 mm, 0-160 st.C, tuleja 40 mm, 1/2'' ax, kl. 2,0 | A | EUR | 10 | 10.5 | 5% | produkt wycofany z oferty
63984 | Termometr bimetaliczny BiTh 63, fi 63 mm, 0-160 st.C, tuleja 63 mm, 1/2'' ax, kl. 2,0 | A | EUR | 12 | 12.5 | 4.167% | produkt wycofany z oferty
63985 | Termometr bimetaliczny BiTh 63, fi 63 mm, 0-160 st.C, tuleja 100 mm, 1/2'' ax, kl. 2,0 | A | EUR | 12.7 | 13.35 | 5.118%
63986 | Termometr bimetaliczny BiTh 63, fi 63 mm, 0-160 st.C, tuleja 150 mm, 1/2'' ax, kl. 2,0 | A | EUR | 15.95 | 15.95 | 0%
63955 | Termometr bimetaliczny BiTh 80, fi 80 mm, -20-60 st.C, tuleja 45 mm, 1/2'' ax, kl. 2,0 | A | EUR | 5.95 | 5.95 | 0%
63956 | Termometr bimetaliczny BiTh 80, fi 80 mm, -20-60 st.C, tuleja 63 mm, 1/2'' ax, kl. 2,0 | A | EUR | 6.55 | 6.55 | 0%
63957 | Termometr bimetaliczny BiTh 80, fi 80 mm, -20-60 st.C, tuleja 100 mm, 1/2'' ax, kl. 2,0 | A | EUR | 7.6 | 7.6 | 0%
63958 | Termometr bimetaliczny BiTh 80, fi 80 mm, -20-60 st.C, tuleja 150 mm, 1/2'' ax, kl. 2,0 | A | EUR | 9.3 | 9.3 | 0%
63865 | Termometr bimetaliczny BiTh 80, fi 80 mm, 0-60 st.C, tuleja 40 mm, 1/2'' ax, kl. 2,0 | A | EUR | 5.15 | 5.15 | 0%
63866 | Termometr bimetaliczny BiTh 80, fi 80 mm, 0-60 st.C, tuleja 63 mm, 1/2'' ax, kl. 2,0 | A | EUR | 6.1 | 6.1 | 0%
63867 | Termometr bimetaliczny BiTh 80, fi 80 mm, 0-60 st.C, tuleja 100 mm, 1/2'' ax, kl. 2,0 | A | EUR | 7.1 | 7.1 | 0%
63868 | Termometr bimetaliczny BiTh 80, fi 80 mm, 0-60 st.C, tuleja 150 mm, 1/2'' ax, kl. 2,0 | A | EUR | 7.65 | 7.65 | 0%
63806 | Termometr bimetaliczny BiTh 80, fi 80 mm, 0-120 °C, tuleja 40 mm, 1/2'' ax, kl. 2,0 | A | EUR | 5 | 5 | 0%
63807 | Termometr bimetaliczny BiTh 80, fi 80 mm, 0-120 °C, tuleja 63 mm, 1/2'' ax, kl. 2,0 | A | EUR | 6.6 | 6.6 | 0%
63808 | Termometr bimetaliczny BiTh 80, fi 80 mm, 0-120 st.C, tuleja 100 mm, 1/2'' ax, kl. 2,0 | A | EUR | 7.8 | 7.8 | 0%
63809 | Termometr bimetaliczny BiTh 80, fi 80 mm, 0-120 st.C, tuleja 150 mm, 1/2'' ax, kl. 2,0 | A | EUR | 10.9 | 10.9 | 0%
63987 | Termometr bimetaliczny BiTh 80, fi 80 mm, 0-160 st.C, tuleja 40 mm, 1/2'' ax, kl. 2,0 | A | EUR | 10.9 | 11.445 | 5%
63988 | Termometr bimetaliczny BiTh 80, fi 80 mm, 0-160 st.C, tuleja 63 mm, 1/2'' ax, kl. 2,0 | A | EUR | 12 | 12.6 | 5%
63989 | Termometr bimetaliczny BiTh 80, fi 80 mm, 0-160 st.C, tuleja 100 mm, 1/2'' ax, kl. 2,0 | A | EUR | 13.25 | 13.9 | 4.906%
63990 | Termometr bimetaliczny BiTh 80, fi 80 mm, 0-160 st.C, tuleja 150 mm, 1/2'' ax, kl. 2,0 | A | EUR | 16.7 | 16.7 | 0%
63959 | Termometr bimetaliczny BiTh 100, fi 100 mm, -20-60 st.C, tuleja 40 mm, 1/2'' ax, kl. 2,0 | A | EUR | 6.55 | 6.55 | 0%
63960 | Termometr bimetaliczny BiTh 100, fi 100 mm, -20-60 st.C, tuleja 63 mm, 1/2'' ax, kl. 2,0 | A | EUR | 7.65 | 7.65 | 0%
63961 | Termometr bimetaliczny BiTh 100, fi 100 mm, -20-60 st.C, tuleja 100 mm, 1/2'' ax, kl. 2,0 | A | EUR | 13.55 | 13.55 | 0%
63962 | Termometr bimetaliczny BiTh 100, fi 100 mm, -20-60 st.C, tuleja 150 mm, 1/2'' ax, kl. 2,0 | A | EUR | 9.25 | 9.25 | 0%
63869 | Termometr bimetaliczny BiTh 100, fi 100 mm, 0-60 st.C, tuleja 40 mm, 1/2'' ax, kl. 2,0 | A | EUR | 6.55 | 6.55 | 0%
63870 | Termometr bimetaliczny BiTh 100, fi 100 mm, 0-60 st.C, tuleja 63 mm, 1/2'' ax, kl. 2,0 | A | EUR | 6.55 | 6.55 | 0%
63871 | Termometr bimetaliczny BiTh 100, fi 100 mm, 0-60 st.C, tuleja 100 mm, 1/2'' ax, kl. 2,0 | A | EUR | 8.2 | 8.2 | 0%
63872 | Termometr bimetaliczny BiTh 100, fi 100 mm, 0-60 st.C, tuleja 150 mm, 1/2'' ax, kl. 2,0 | A | EUR | 9.3 | 9.3 | 0%
63811 | Termometr bimetaliczny BiTh 100, fi 100 mm, 0-120 st.C, tuleja 40 mm, 1/2'' ax, kl. 2,0 | A | EUR | 5.7 | 5.7 | 0%
63812 | Termometr bimetaliczny BiTh 100, fi 100 mm, 0-120 st.C, tuleja 63 mm, 1/2'' ax, kl. 2,0 | A | EUR | 6.8 | 6.8 | 0%
63813 | Termometr bimetaliczny BiTh 100, fi 100 mm, 0-120 st.C, tuleja 100 mm, 1/2'' ax, kl. 2,0 | A | EUR | 8.75 | 8.75 | 0%
63814 | Termometr bimetaliczny BiTh 100, fi 100 mm, 0-120 st.C, tuleja 150 mm, 1/2'' ax, kl. 2,0 | A | EUR | 11 | 11 | 0%
64015 | Termometr bimetaliczny BiTh 100, fi 100 mm, 0-160 st.C, tuleja 40 mm, 1/2'' ax, kl. 2,0 | A | EUR | 11.9 | 12.495 | 5%
64016 | Termometr bimetaliczny BiTh 100, fi 100 mm, 0-160 st.C, tuleja 63 mm, 1/2'' ax, kl. 2,0 | A | EUR | 12.6 | 13.2 | 4.762%
64017 | Termometr bimetaliczny BiTh 100, fi 100 mm, 0-160 st.C, tuleja 100 mm, 1/2'' ax, kl. 2,0 | A | EUR | 14.2 | 14.9 | 4.93%
64018 | Termometr bimetaliczny BiTh 100, fi 100 mm, 0-160 st.C, tuleja 150 mm, 1/2'' ax, kl. 2,0 | A | EUR | 17 | 17.85 | 5%
6 a2 Termometry bimetaliczne BiTh radialne
Kod | Nazwa | Grupa rabatowa | WALUTA | Cena netto EUR 2014 | Cena netto EURO 2015 | Podwyżka
64039 | Termometr bimetaliczny BiTh 63, fi 63 mm, -20-60 °C, tuleja 40 mm, 1/2" rad, kl. 2,0 | C | EUR | 30.4 | 30.4 | 0%
64040 | Termometr bimetaliczny BiTh 63, fi 63 mm, -20-60 °C, tuleja 63 mm, 1/2" rad, kl. 2,0 | C | EUR | 31.65 | 31.65 | 0%
64041 | Termometr bimetaliczny BiTh 63, fi 63 mm, -20-60 °C, tuleja 100 mm, 1/2" rad, kl. 2,0 | C | EUR | 32.65 | 32.65 | 0%
64042 | Termometr bimetaliczny BiTh 63, fi 63 mm, -20-60 °C, tuleja 150 mm, 1/2" rad, kl. 2,0 | C | EUR | 35.1 | 35.1 | 0%
64043 | Termometr bimetaliczny BiTh 63, fi 63 mm, 0-60 °C, tuleja 40 mm, 1/2" rad, kl. 2,0 | C | EUR | 30.4 | 30.4 | 0%
64044 | Termometr bimetaliczny BiTh 63, fi 63 mm, 0-60 °C, tuleja 63 mm, 1/2" rad, kl. 2,0 | C | EUR | 31.65 | 31.65 | 0%
64045 | Termometr bimetaliczny BiTh 63, fi 63 mm, 0-60 °C, tuleja 100 mm, 1/2" rad, kl. 2,0 | C | EUR | 32.65 | 32.65 | 0%
64046 | Termometr bimetaliczny BiTh 63, fi 63 mm, 0-60 °C, tuleja 150 mm, 1/2" rad, kl. 2,0 | C | EUR | 35.1 | 35.1 | 0%
64047 | Termometr bimetaliczny BiTh 63, fi 63 mm, 0-120 °C, tuleja 40 mm, 1/2" rad, kl. 2,0 | C | EUR | 30.4 | 30.4 | 0%
64048 | Termometr bimetaliczny BiTh 63, fi 63 mm, 0-120 °C, tuleja 63 mm, 1/2" rad, kl. 2,0 | C | EUR | 31.65 | 31.65 | 0%
64049 | Termometr bimetaliczny BiTh 63, fi 63 mm, 0-120 °C, tuleja 100 mm, 1/2" rad, kl. 2,0 | C | EUR | 32.65 | 32.65 | 0%
64050 | Termometr bimetaliczny BiTh 63, fi 63 mm, 0-120 °C, tuleja 150 mm, 1/2" rad, kl. 2,0 | C | EUR | 35.1 | 35.1 | 0%
64055 | Termometr bimetaliczny BiTh 80, fi 80 mm, -20-60 °C, tuleja 40 mm, 1/2" rad, kl. 2,0 | C | EUR | 31.2 | 31.2 | 0%
64056 | Termometr bimetaliczny BiTh 80, fi 80 mm, -20-60 °C, tuleja 63 mm, 1/2" rad, kl. 2,0 | C | EUR | 32.65 | 32.65 | 0%
64057 | Termometr bimetaliczny BiTh 80, fi 80 mm, -20-60 °C, tuleja 100 mm, 1/2" rad, kl. 2,0 | C | EUR | 33.6 | 33.6 | 0%
64058 | Termometr bimetaliczny BiTh 80, fi 80 mm, -20-60 °C, tuleja 150 mm, 1/2" rad, kl. 2,0 | C | EUR | 36 | 36 | 0%
64059 | Termometr bimetaliczny BiTh 80, fi 80 mm, 0-60 °C, tuleja 40 mm, 1/2" rad, kl. 2,0 | C | EUR | 31.2 | 31.2 | 0%
64060 | Termometr bimetaliczny BiTh 80, fi 80 mm, 0-60 °C, tuleja 63 mm, 1/2" rad, kl. 2,0 | C | EUR | 32.65 | 32.65 | 0%
64061 | Termometr bimetaliczny BiTh 80, fi 80 mm, 0-60 °C, tuleja 100 mm, 1/2" rad, kl. 2,0 | C | EUR | 33.6 | 33.6 | 0%
64062 | Termometr bimetaliczny BiTh 80, fi 80 mm, 0-60 °C, tuleja 150 mm, 1/2" rad, kl. 2,0 | C | EUR | 36 | 36 | 0%
64063 | Termometr bimetaliczny BiTh 80, fi 80 mm, 0-120 °C, tuleja 40 mm, 1/2" rad, kl. 2,0 | C | EUR | 31.2 | 31.2 | 0%
64064 | Termometr bimetaliczny BiTh 80, fi 80 mm, 0-120 °C, tuleja 63 mm, 1/2" rad, kl. 2,0 | C | EUR | 32.65 | 32.65 | 0%
64067 | Termometr bimetaliczny BiTh 80, fi 80 mm, 0-120 °C, tuleja 100 mm, 1/2" rad, kl. 2,0 | C | EUR | 33.6 | 33.6 | 0%
64068 | Termometr bimetaliczny BiTh 80, fi 80 mm, 0-120 °C, tuleja 150 mm, 1/2" rad, kl. 2,0 | C | EUR | 36 | 36 | 0%
64073 | Termometr bimetaliczny BiTh 100, fi 100 mm, -20-60 °C, tuleja 40 mm, 1/2" rad, kl. 2,0 | C | EUR | 31.9 | 31.9 | 0%
64074 | Termometr bimetaliczny BiTh 100, fi 100 mm, -20-60 °C, tuleja 63 mm, 1/2" rad, kl. 2,0 | C | EUR | 33.6 | 33.6 | 0%
64075 | Termometr bimetaliczny BiTh 100, fi 100 mm, -20-60 °C, tuleja 100 mm, 1/2" rad, kl. 2,0 | C | EUR | 34.95 | 34.95 | 0%
64076 | Termometr bimetaliczny BiTh 100, fi 100 mm, -20-60 °C, tuleja 150 mm, 1/2" rad, kl. 2,0 | C | EUR | 37.4 | 37.4 | 0%
64077 | Termometr bimetaliczny BiTh 100, fi 100 mm, 0-60 °C, tuleja 40 mm, 1/2" rad, kl. 2,0 | C | EUR | 31.9 | 31.9 | 0%
64078 | Termometr bimetaliczny BiTh 100, fi 100 mm, 0-60 °C, tuleja 63 mm, 1/2" rad, kl. 2,0 | C | EUR | 33.6 | 33.6 | 0%
64079 | Termometr bimetaliczny BiTh 100, fi 100 mm, 0-60 °C, tuleja 100 mm, 1/2" rad, kl. 2,0 | C | EUR | 34.95 | 34.95 | 0%
64080 | Termometr bimetaliczny BiTh 100, fi 100 mm, 0-60 °C, tuleja 150 mm, 1/2" rad, kl. 2,0 | C | EUR | 37.45 | 37.45 | 0%
64081 | Termometr bimetaliczny BiTh 100, fi 100 mm, 0-120 °C, tuleja 40 mm, 1/2" rad, kl. 2,0 | C | EUR | 31.9 | 31.9 | 0%
64082 | Termometr bimetaliczny BiTh 100, fi 100 mm, 0-120 °C, tuleja 63 mm, 1/2" rad, kl. 2,0 | C | EUR | 33.6 | 33.6 | 0%
64083 | Termometr bimetaliczny BiTh 100, fi 100 mm, 0-120 °C, tuleja 100 mm, 1/2" rad, kl. 2,0 | C | EUR | 34.95 | 34.95 | 0%
64084 | Termometr bimetaliczny BiTh 100, fi 100 mm, 0-120 °C, tuleja 150 mm, 1/2" rad, kl. 2,0 | C | EUR | 37.4 | 37.4 | 0%
6 a3 Termometry bimetaliczne Ath przylgowe
Kod | Nazwa | Grupa rabatowa | WALUTA | Cena netto EUR 2014 | Cena netto EURO 2015 | Podwyżka
63822 | Termometr bimetaliczny przylgowy ATh 63F, fi 63 mm, 0-120 st.C, kl. 2,0 | A | EUR | 7.15 | 7.15 | 0%
63821 | Termometr bimetaliczny przylgowy ATh 80F, fi 80 mm, 0-120 st.C, kl. 2,0 | A | EUR | 7.85 | 7.85 | 0%
6 a4 Termomanometry i termohydrometry TM, TH
Kod | Nazwa | Grupa rabatowa | WALUTA | Cena netto EUR 2014 | Cena netto EURO 2015 | Podwyżka
63341 | Termomanometr TM80, 4 bar | A | EUR | 15.75 | 15.75 | 0%
63341R | Termomanometr TM80, 4 bar, rad | A | EUR | 15.75 | 15.75 | 0% | produkt wycofany z oferty
63337 | Termomanometr TM80, 0-4 bar, 20-120 st.C, radialny, z zaworem montażowym R1/2" | A | EUR |  | 153.75 |  | NOWOŚĆ
63342 | Termomanometr TM80, 6 bar 20-120st.C | A | EUR | 15.75 | 15.75 | 0%
63343 | Termomanometr TM80, 10 bar 20-120st.C | A | EUR | 15.75 | 15.75 | 0%
63318 | Termomanometr TM63, 4 bar | A | EUR | 15.75 | 15.75 | 0%
63311 | Termohydrometr TH80, 0,6 bar | A | EUR | 14.5 | 14.5 | 0%
63312 | Termohydrometr TH80, 1 bar | A | EUR | 14.5 | 14.5 | 0%
63313 | Termohydrometr TH80, 1,6 bar | A | EUR | 14.5 | 14.5 | 0%
63314 | Termohydrometr TH80, 2,5 bar | A | EUR | 14.5 | 14.5 | 0%
63315 | Termohydrometr TH80, 4 bar | A | EUR | 14.5 | 14.5 | 0%
63316 | Termohydrometr TH80, 6 bar | A | EUR | 14.5 | 14.5 | 0%
6 a5 Termometry bimetaliczne do pomiaru temperatury spalin RT, RTC
Kod | Nazwa | Grupa rabatowa | WALUTA | Cena netto EUR 2014 | Cena netto EURO 2015 | Podwyżka
63830 | Termometr bimetaliczny do pomiaru temperatury spalin RT80, fi 80 mm, tuleja 150 mm, 0-500 st.C, kl. 2,0 | A | EUR | 22.95 | 22.95 | 0%
63831 | Termometr bimetaliczny do pomiaru temperatury spalin RT80, fi 80 mm, tuleja 300 mm, 0-500 st.C, kl. 2,0 | A | EUR | 25.55 | 25.55 | 0%
63833 | Termometr bimetaliczny do pomiaru temperatury spalin RT80, fi 80 mm, tuleja 100 mm, 0-350 st.C, kl. 2,0 | A | EUR | 26.25 | 26.25 | 0%
63832 | Termometr bimetaliczny do pomiaru temperatury spalin RT80, fi 80 mm, tuleja 150 mm, 0-350 st.C, kl. 2,0 | A | EUR | 26.75 | 26.75 | 0%

## VII.ARMATURA OLEJOWA
7 Armatura olejowa
7a Filtry olejowe oraz autoamtyczne odpowietrzniki oleju opałowego
Kod | Nazwa | Grupa rabatowa | WALUTA | Cena netto EUR 2014 | Cena netto EURO 2015 | Podwyżka
7a 1 Filtry olejowe do oleju opałowego
Filtry olejowe dwururowe MS na olej opałowy lekki
20429 | Filtr olejowy dwururowy MS 500 Si, z gwintem zewnętrznym, z wkładem plastikowym, przepływ 200 l/h | A | EUR | 37 | 38.5 | 4.054%
20428 | Filtr olejowy dwururowy MS 500 F, z gwintem zewnętrznym, z wkładem filcowym, przepływ 200 l/h | A | EUR | 37 | 38.5 | 4.054%
20425 | Filtr olejowy dwururowy MS 500 St, z gwintem zewnętrznym, z wkładem stalowym, przepływ 220 l/h | A | EUR | 37 | 38.5 | 4.054%
Filtry olejowe jednorurowe na olej opałowy lekki z doprowadzeniem strumienia powrotnego R 500
20281 | Filtr olejowy jednorurowy R 500 Si, z doprowadzeniem strumienia powrotnego, z wkładem plastikowym, przepływ 210 l/h | A | EUR | 38.6 | 40 | 3.627%
20282 | Filtr olejowy jednorurowy R 500 F, z doprowadzeniem strumienia powrotnego, z wkładem filcowym, przepływ 240 l/h | A | EUR | 38.6 | 40 | 3.627%
20283 | Filtr olejowy jednorurowy R 500 St, z doprowadzeniem strumienia powrotnego, z wkładem stalowym, przepływ 250 l/h | A | EUR | 38.6 | 40 | 3.627%
Filtry olejowe jednorurowe na olej opałowy lekki V 500
20292 | Filtr olejowy jednorurowy V 500 Si, z gwintem zewnętrznym, z wkładem plastikowym, przepływ 250 l/h | A | EUR | 26.9 | 28 | 4.089%
20293 | Filtr olejowy jednorurowy V 500 F, z gwintem zewnętrznym, z wkładem filcowym, przepływ 290 l/h | A | EUR | 26.9 | 28 | 4.089%
20294 | Filtr olejowy jednorurowy V 500 St, z gwintem zewnętrznym, z wkładem stalowym, przepływ 320 l/h | A | EUR | 26.9 | 28 | 4.089%
Filtry olejowe jednorurowe na olej opałowy lekki z większym przepływem
20485 | Filtr olejowy jednorurowy V 1/2 - 500 Si, z gwintem wewnętrznym, z wkładem plastikowym, przepływ 390 l/h | A | EUR | 36.6 | 38 | 3.825%
20486 | Filtr olejowy jednorurowy V 1/2 - 500 F, z gwintem wewnętrznym, z wkładem filcowym, przepływ 470 l/h | A | EUR | 36.6 | 38 | 3.825%
20487 | Filtr olejowy jednorurowy V 1/2 - 500 St, z gwintem wewnętrznym, z wkładem stalowym, przepływ 500 l/h | A | EUR | 36.6 | 38 | 3.825%
Filtry olejowe dwururowe na olej opałowy lekki z większym przepływem
20480 | Filtr olejowy dwururowy 1/2 - 500 Si, z gwintem wewnętrznym, z wkładem plastikowym, przepływ 310 l/h | A | EUR | 43.45 | 45 | 3.567%
20481 | Filtr olejowy dwururowy 1/2 - 500 F, z gwintem wewnętrznym, z wkładem filcowym, przepływ 400 l/h | A | EUR | 43.45 | 45 | 3.567%
20482 | Filtr olejowy dwururowy 1/2 - 500 St, z gwintem wewnętrznym, z wkładem stalowym, przepływ 500 l/h | A | EUR | 43.45 | 45 | 3.567%
7 a2 Automatyczne odpowietrzniki oleju opałowego
Kod | Nazwa | Grupa rabatowa | WALUTA | Cena netto EUR 2014 | Cena netto EURO 2015 | Podwyżka
69960 | Automatyczny odpowietrznik oleju opałowego FloCo-Top-K, zintegrowany z filtrem i zaworem odcinającym, obudowa z tworzywa sztucznego, 2 x G3/8" od strony palnika, GW G3/8" od strony zbiornika | A | EUR | 74.3 | 74.3 | 0%
70110 | Automatyczny odpowietrznik oleju opałowego FloCo-Top-2KM Si | A | EUR |  | 95 |  | NOWOŚĆ
70112 | Automatyczny odpowietrznik oleju opałowego FloCo-Top-2KM MC-7 | A | EUR |  | 114 |  | NOWOŚĆ
70111 | Automatyczny odpowietrznik oleju opałowego FloCo-Top-2KMF WF | A | EUR |  | 130 |  | NOWOŚĆ
69930 | Automatyczny odpowietrznik oleju Flow-Control 3/K-1, obudowa z tworzywa sztucznego, 2 x 3/8" GW od strony palnika, 1 x 1/4" GW od strony filtra | A | EUR | 58.95 | 58.95 | 0%
69929 | Automatyczny odpowietrznik oleju Flow-Control 3/M, obudowa metalowa, tłumik piany, 2 x 3/8" GW od strony palnika, 1 x 1/4" GW od strony filtra | A | EUR | 95 | 95 | 0%
Wkłady do filtrów olejowych i części zamienne
20038 | Wkład do filtra Si, plastikowy, 50 do 70 mikrometrów | A | EUR | 1.45 | 1.5 | 3.448%
20031 | Wkład do filtra F, filcowy, 50 do 70 mikrometrów | A | EUR | 1.2 | 1.248 | 4%
20032 | Wkład do filtra olejowego St, stalowy, 100 mikrometrów | A | EUR | 1.85 | 1.9 | 2.703%
20319 | Wkład do filtra olejowego - Opticlean 5-20 µm | A | EUR |  | 12 |  | NOWOŚĆ
70010 | Zapasowy wkład do filtra | A | EUR |  | 13.2 |  | NOWOŚĆ
20422 | Uszczelka toroidalna do odstojnika filtra olejowego | A | EUR | 0.24 | 0.2496 | 4%
20409 | Zestaw śrubunków pierścieniowo-zaciskowych do rur miedzianych 8/10/12 mm do filtrów olejowych | A | EUR | 1.65 | 1.7 | 3.03%
20254 | Naczynie do filtra (odstojnik), tworzywo sztuczne, standardowej wysokości | A | EUR | 1.8 | 1.85 | 2.778%
7b Osprzęt dodatkowy zbiornika oleju oraz instalacji olejowej
7 b1 Osprzet zbiornika oleju opałowego
Kod | Nazwa | Grupa rabatowa | WALUTA | Cena netto EUR 2014 | Cena netto EURO 2015 | Podwyżka
20445 | Zamknięcie rury wlewowej, GW G2'' x G2 1/2' | A | EUR | 9.25 | 9.25 | 0%
20450 | Kołpak odpowietrzający z tworzywa sztucznego, mocowany na wcisk 1 1/2" | A | EUR | 2.3 | 2.3 | 0%
20455 | Kołpak odpowietrzający metalowy, GW G1 1/2' | A | EUR | 5.25 | 5.25 | 0%
20460 | Kołpak odpowietrzający z tworzywa sztucznego, mocowany na wcisk 2" | A | EUR | 2.5 | 2.5 | 0%
20463 | Kołpak odpowietrzający metalowy, GW G2' | A | EUR | 5.45 | 5.45 | 0%
20464 | Zamknięcie rury do sondowania, 1'' x 1 1/4'' GW | A | EUR | 4.9 | 4.9 | 0%
20466 | Nadciśnieniowy kołpak bezpieczeństwa, 1 1/2'' GZ, 40 mbar | A | EUR | 8.65 | 9.1 | 5.202%
20430 | Zamknięcie wlewu szybkozłączne - 2'' GW, ze złączem czujnika wartości granicznej | A | EUR | 26 | 27.3 | 5%
20440 | Zamknięcie wlewu szybkozłączne - 2'' GW | A | EUR | 18.95 | 19.8975 | 5%
7 b2 Zespoły poboru oleju opałowego
Kod | Nazwa | Grupa rabatowa | WALUTA | Cena netto EUR 2014 | Cena netto EURO 2015 | Podwyżka
20625 | Uniwersalny zespół poboru oleju opałowego z możliwością rozszerzenia szeregowego, dla baterii zbiorników z kołnierzem DN50 | A | EUR | 20.45 | 20.45 | 0%
20627 | Uniwersalny zespół poboru oleju opałowego z możliwością rozszerzenia szeregowego dla baterii zbiorników z przyłączem gwintowanym, gwintowany G2'' | A | EUR | 19.55 | 19.55 | 0%
20626 | Rozszerzenie pakietu o dodatkowy zespół poboru z kołnierzem DN50 | A | EUR | 11.3 | 11.3 | 0%
20628 | Rozszerzenie pakietu o dodatkowy zespół poboru z przyłączem gwintowanym G2" | A | EUR | 10.15 | 10.15 | 0%
20130 | Zespół poboru oleju Euroflex 3 z pływakiem, 1'' GZ | A | EUR | 41.7 | 41.7 | 0%
20160 | Zespół poboru oleju Euroflex 3, 1'' GZ, 2.15 metra | A | EUR | 28.4 | 28.4 | 0%
20162 | Zespół poboru oleju Euroflex 2, 1'' GZ, 2.15 metra | A | EUR | 22.25 | 22.25 | 0%
20164 | Zespół poboru oleju Euroflex 3, 1'' GZ, 3.15 metra | A | EUR | 32.75 | 32.75 | 0%
20190 | Zespół poboru oleju z czujnikiem wartości granicznej Euroflex 312, 1 1/2'' GZ, 2.15 metra | A | EUR | 108 | 108 | 0%
74300 | Zespół poboru oleju Miniflex 3, 1'' GZ, mosiądz | A | EUR | 30.9 | 30.9 | 0%
20905 | Redukcja z tworzywa sztucznego, 1 1/2" GZ x 1 " GW | A | EUR | 4 | 4 | 0%
20903 | Redukcja z tworzywa sztucznego, 2" GZ x 1 1/2" GW | A | EUR | 4 | 2 | -50%
20899 | Komplet redukcyjny na wcisk, do zbiornika fi 83 mm x 1 1/2'' GW, 1 1/2'' GZ x 1'' GW | A | EUR | 5.35 | 5.35 | 0%
20900 | Redukcja na wcisk, do zbiornika fi 83 mm x 1 1/2'' GW | A | EUR | 5.35 | 5.35 | 0%
7 b3 Taśmy grzewcze
Kod | Nazwa | Grupa rabatowa | WALUTA | Cena netto EUR 2014 | Cena netto EURO 2015 | Podwyżka
21010 | Euroflex TH z taśmą grzewczą długość 5 metrów | A | EUR | 317 | 329 | 3.785%
21011 | Euroflex TH z taśmą grzewczą długość 7,5 metrów | A | EUR | 370 | 388.5 | 5%
21012 | Euroflex TH z taśmą grzewczą długość 10 metrów | A | EUR | 455 | 477.75 | 5%
21015 | Taśma grzewcza długość 5 metrów, dla rurociągów | C | EUR | 137.7 | 143 | 3.849%
21016 | Taśma grzewcza długość 7 metrów, dla rurociągów | C | EUR | 181.4 | 188 | 3.638%
21017 | Taśma grzewcza długość 10 metrów, dla rurociągów | C | EUR | 264.2 | 274 | 3.709%
21018 | Taśma grzewcza długość 15 metrów, dla rurociągów | C | EUR | 349 | 363 | 4.011%
21019 | Taśma grzewcza długość 25 metrów, dla rurociągów | C | EUR | 539.9 | 561 | 3.908%
21025 | Bezpiecznik FI sterowany czujnikiem temp. zewnętrznym lub na rurociągu | C | EUR | 126.9 | 282 | 122.2%
21026 | Bezpiecznik FI TS 5 z wyłącznikiem temperaturowym (+ 5 st.C) | C | EUR | 226.2 | 244 | 7.869%
21027 | Czujnik temperatury zewnętrznej | C | EUR | 104.8 | 109 | 4.008%
21028 | Czujnik temperatury rurociągu | C | EUR | 126.9 | 132 | 4.019%
7 b4 Złączki zaciskowe do rur miedzianych
Kod | Nazwa | Grupa rabatowa | WALUTA | Cena netto EUR 2014 | Cena netto EURO 2015 | Podwyżka
680530 | Złączka zaciskowa, 1/8'' GZ x śrubunek dla rury fi 4 mm, L 16 mm | A | EUR | 2.35 | 2.35 | 0%
680531 | Złączka zaciskowa, 1/8'' GZ x śrubunek dla rury fi 6 mm, L 32,5 mm | A | EUR | 2.35 | 2.35 | 0%
680532 | Złączka zaciskowa, 1/4'' GZ x śrubunek dla rury fi 6 mm, L 36,5 mm | A | EUR | 2.6 | 3.35 | 28.85%
680533 | Złączka zaciskowa, 3/8'' GZ x śrubunek dla rury fi 6 mm, L 38 mm | A | EUR | 3.95 | 3.95 | 0%
680534 | Złączka zaciskowa, 1/4'' GZ x śrubunek dla rury fi 8 mm, L 38 mm | A | EUR | 3 | 3 | 0%
680535 | Złączka zaciskowa, 3/8'' GZ x śrubunek dla rury fi 8 mm, L 38,5 mm | A | EUR | 3.8 | 3.8 | 0%
680536 | Złączka zaciskowa, 1/2'' GZ x śrubunek dla rury fi 8 mm, L 42 mm | A | EUR | 8.4 | 8.4 | 0%
680537 | Złączka zaciskowa, 1/4'' GZ x śrubunek dla rury fi 10 mm, L 39,5 mm | A | EUR | 3.75 | 3.75 | 0%
680538 | Złączka zaciskowa, 3/8'' GZ x śrubunek dla rury fi 10 mm, L 39,5 mm | A | EUR | 3.5 | 3.5 | 0%
680539 | Złączka zaciskowa, 1/2'' GZ x śrubunek dla rury fi 10 mm, L 42 mm | A | EUR | 8.35 | 8.35 | 0%
680540 | Złączka zaciskowa, 1/4'' GZ x śrubunek dla rury fi 12 mm, L 37,5 mm | A | EUR | 5 | 5 | 0%
680541 | Złączka zaciskowa, 3/8'' GZ x śrubunek dla rury fi 12 mm, L 46 mm | A | EUR | 3.6 | 3.6 | 0%
680542 | Złączka zaciskowa, 1/2'' GZ x śrubunek dla rury fi 12 mm, L 41,5 mm | A | EUR | 6.7 | 6.7 | 0%
680543 | Złączka zaciskowa, 3/8'' GZ x śrubunek dla rury fi 15 mm, L 40,5 mm | A | EUR | 7.8 | 9.5 | 21.79%
680544 | Złączka zaciskowa, 1/2'' GZ x śrubunek dla rury fi 15 mm, L 46 mm | A | EUR | 6.85 | 10.25 | 49.64%
680546 | Złączka zaciskowa, 1/2'' GZ x śrubunek dla rury fi 18 mm, L 46,5 mm | A | EUR | 8.25 | 8.25 | 0%
680547 | Złączka zaciskowa, 3/4'' GZ x śrubunek dla rury fi 18 mm, L 47 mm | A | EUR | 13.3 | 13.5 | 1.504%
680548 | Złączka zaciskowa, 1/2'' GZ x śrubunek dla rury fi 22 mm, L 51 mm | A | EUR | 20.6 | 20.6 | 0%
680549 | Złączka zaciskowa, 3/4'' GZ x śrubunek dla rury fi 22 mm, L 48 mm | A | EUR | 11.8 | 14 | 18.64%
680550 | Złączka zaciskowa, 1'' GZ x śrubunek dla rury fi 28 mm, L 52,5 mm | A | EUR | 22.8 | 31 | 35.96%
7 b5 dysze do palników olejowych Fluidics
Kod | Nazwa | Grupa rabatowa | WALUTA | Cena netto EUR 2014 | Cena netto EURO 2015 | Podwyżka
03045SF | Dysza do palnika olejowego, 0,30 USgal/h, kąt rozpylania 45°, pełne | A | EUR | 11.3 | 11.3 | 0%
03060SF | Dysza do palnika olejowego, 0,30 USgal/h, kąt rozpylania 60°, pełne | A | EUR | 11.3 | 11.3 | 0%
03080SF | Dysza do palnika olejowego, 0,30 USgal/h, kąt rozpylania 80°, pełne | A | EUR | 11.3 | 11.3 | 0%
03545SF | Dysza do palnika olejowego, 0,35 USgal/h, kąt rozpylania 45°, pełne | A | EUR | 11.3 | 11.3 | 0%
03560SF | Dysza do palnika olejowego, 0,35 USgal/h, kąt rozpylania 60°, pełne | A | EUR | 11.3 | 11.3 | 0%
03580SF | Dysza do palnika olejowego, 0,35 USgal/h, kąt rozpylania 80°, pełna | A | EUR | 11.3 | 11.3 | 0%
04045HF | Dysza do palnika olejowego, 0,40 USgal/h, kąt rozpylania 45°, pierścieniowa | A | EUR | 10.15 | 10.15 | 0%
04045SF | Dysza do palnika olejowego, 0,40 USgal/h, kąt rozpylania 45°, pełna | A | EUR | 10.15 | 10.15 | 0%
04060HF | Dysza do palnika olejowego, 0,40 USgal/h, kąt rozpylania 60°, pierścieniowa | A | EUR | 10.15 | 10.15 | 0%
04060SF | Dysza do palnika olejowego, 0,40 USgal/h, kąt rozpylania 60°, pełna | A | EUR | 10.15 | 10.15 | 0%
04080HF | Dysza do palnika olejowego, 0,40 USgal/h, kąt rozpylania 80°, pierścieniowa | A | EUR | 10.15 | 10.15 | 0%
04080SF | Dysza do palnika olejowego, 0,40 USgal/h, kąt rozpylania 80°, pełna | A | EUR | 10.15 | 10.15 | 0%
04545HF | Dysza do palnika olejowego, 0,45 USgal/h, kąt rozpylania 45°, pierścieniowa | A | EUR | 10.15 | 10.15 | 0%
04545SF | Dysza do palnika olejowego, 0,45 USgal/h, kąt rozpylania 45°, pełne | A | EUR | 10.15 | 10.15 | 0%
04560HF | Dysza do palnika olejowego, 0,45 USgal/h, kąt rozpylania 60°, pierścieniowa | A | EUR | 10.15 | 10.15 | 0%
04560SF | Dysza do palnika olejowego, 0,45 USgal/h, kąt rozpylania 60°, pełna | A | EUR | 10.15 | 10.15 | 0%
04580HF | Dysza do palnika olejowego, 0,45 USgal/h, kąt rozpylania 80°, pierścieniowa | A | EUR | 10.15 | 10.15 | 0%
04580SF | Dysza do palnika olejowego, 0,45 USgal/h, kąt rozpylania 80°, pełne | A | EUR | 10.15 | 10.15 | 0%
05045HF | Dysza do palnika olejowego, 0,50 USgal/h, kąt rozpylania 45°, pierścieniowa | A | EUR | 9.25 | 9.25 | 0%
05045SF | Dysza do palnika olejowego, 0,50 USgal/h, kąt rozpylania 45°, pełne | A | EUR | 9.25 | 9.25 | 0%
05060HF | Dysza do palnika olejowego, 0,50 USgal/h, kąt rozpylania 60°, pierścieniowa | A | EUR | 9.25 | 9.25 | 0%
05060SF | Dysza do palnika olejowego, 0,50 USgal/h, kąt rozpylania 60°, pełna | A | EUR | 9.25 | 9.25 | 0%
05080HF | Dysza do palnika olejowego, 0,50 USgal/h, kąt rozpylania 80°, pierścieniowa | A | EUR | 9.25 | 9.25 | 0%
05080SF | Dysza do palnika olejowego, 0,50 USgal/h, kąt rozpylania 80°, pełna | A | EUR | 9.25 | 9.25 | 0%
05545HF | Dysza do palnika olejowego, 0,55 USgal/h, kąt rozpylania 45°, pierścieniowa | A | EUR | 9.25 | 9.25 | 0%
05545SF | Dysza do palnika olejowego, 0,55 USgal/h, kąt rozpylania 45°, pełna | A | EUR | 9.25 | 9.25 | 0%
05560HF | Dysza do palnika olejowego, 0,55 USgal/h, kąt rozpylania 60°, pierścieniowa | A | EUR | 9.25 | 9.25 | 0%
05560SF | Dysza do palnika olejowego, 0,55 USgal/h, kąt rozpylania 60°, pełna | A | EUR | 9.25 | 9.25 | 0%
05580HF | Dysza do palnika olejowego, 0,55 USgal/h, kąt rozpylania 80°, pierścieniowa | A | EUR | 9.25 | 9.25 | 0%
05580SF | Dysza do palnika olejowego, 0,55 USgal/h, kąt rozpylania 80°, pełna | A | EUR | 9.25 | 9.25 | 0%
06045HF | Dysza do palnika olejowego, 0,60 USgal/h, kąt rozpylania 45°, pierścieniowa | A | EUR | 10.45 | 10.45 | 0%
06045SF | Dysza do palnika olejowego, 0,60 USgal/h, kąt rozpylania 45°, pełna | A | EUR | 10.45 | 10.45 | 0%
06060HF | Dysza do palnika olejowego, 0,60 USgal/h, kąt rozpylania 60°, pierścieniowa | A | EUR | 10.45 | 10.45 | 0%
06060SF | Dysza do palnika olejowego, 0,60 USgal/h, kąt rozpylania 60°, pełna | A | EUR | 10.45 | 10.45 | 0%
06080HF | Dysza do palnika olejowego, 0,60 USgal/h, kąt rozpylania 80°, pierścieniowa | A | EUR | 10.45 | 10.45 | 0%
06080SF | Dysza do palnika olejowego, 0,60 USgal/h, kąt rozpylania 80°, pełna | A | EUR | 10.45 | 10.45 | 0%
06545HF | Dysza do palnika olejowego, 0,65 USgal/h, kąt rozpylania 45°, pierścieniowa | A | EUR | 10.45 | 10.45 | 0%
06545SF | Dysza do palnika olejowego, 0,65 USgal/h, kąt rozpylania 45°, pełna | A | EUR | 10.45 | 10.45 | 0%
06560HF | Dysza do palnika olejowego, 0,65 USgal/h, kąt rozpylania 60°, pierścieniowa | A | EUR | 10.45 | 10.45 | 0%
06560SF | Dysza do palnika olejowego, 0,65 USgal/h, kąt rozpylania 60°, pełna | A | EUR | 10.45 | 10.45 | 0%
06580HF | Dysza do palnika olejowego, 0,65 USgal/h, kąt rozpylania 80°, pierścieniowa | A | EUR | 10.45 | 10.45 | 0%
06580SF | Dysza do palnika olejowego, 0,65 USgal/h, kąt rozpylania 80°, pełna | A | EUR | 10.45 | 10.45 | 0%
07545HF | Dysza do palnika olejowego, 0,75 USgal/h, kąt rozpylania 45°, pierścieniowa | A | EUR | 10.45 | 10.45 | 0%
07545SF | Dysza do palnika olejowego, 0,75 USgal/h, kąt rozpylania 45°, pełna | A | EUR | 10.45 | 10.45 | 0%
07560HF | Dysza do palnika olejowego, 0,75 USgal/h, kąt rozpylania 60°, pierścieniowa | A | EUR | 10.45 | 10.45 | 0%
07560SF | Dysza do palnika olejowego, 0,75 USgal/h, kąt rozpylania 60°, pełna | A | EUR | 10.45 | 10.45 | 0%
07580HF | Dysza do palnika olejowego, 0,75 USgal/h, kąt rozpylania 80°, pierścieniowa | A | EUR | 10.45 | 10.45 | 0%
07580SF | Dysza do palnika olejowego, 0,75 USgal/h, kąt rozpylania 80°, pełna | A | EUR | 10.45 | 10.45 | 0%
08545HF | Dysza do palnika olejowego, 0,85 USgal/h, kąt rozpylania 45°, pierścieniowa | A | EUR | 10.45 | 10.45 | 0%
08545SF | Dysza do palnika olejowego, 0,85 USgal/h, kąt rozpylania 45°, pełna | A | EUR | 10.45 | 10.45 | 0%
08560HF | Dysza do palnika olejowego, 0,85 USgal/h, kąt rozpylania 60°, pierścieniowa | A | EUR | 10.45 | 10.45 | 0%
08560SF | Dysza do palnika olejowego, 0,85 USgal/h, kąt rozpylania 60°, pełna | A | EUR | 10.45 | 10.45 | 0%
08580HF | Dysza do palnika olejowego, 0,85 USgal/h, kąt rozpylania 80°, pierścieniowa | A | EUR | 10.45 | 10.45 | 0%
08580SF | Dysza do palnika olejowego, 0,85 USgal/h, kąt rozpylania 80°, pełna | A | EUR | 10.45 | 10.45 | 0%
100045HF | Dysza do palnika olejowego, 10,00 USgal/h, kąt rozpylania 45°, pierścieniowa | A | EUR | 10.9 | 10.9 | 0%
100060HF | Dysza do palnika olejowego, 10,00 USgal/h, kąt rozpylania 60°, pierścieniowa | A | EUR | 10.9 | 10.9 | 0%
100060SF | Dysza do palnika olejowego, 10,00 USgal/h, kąt rozpylania 60°, pełna | A | EUR | 10.9 | 10.9 | 0%
100080HF | Dysza do palnika olejowego, 10,00 USgal/h, kąt rozpylania 80°, pierścieniowa | A | EUR | 10.9 | 10.9 | 0%
10045HF | Dysza do palnika olejowego, 1,00 USgal/h, kąt rozpylania 45°, pierścieniowa | A | EUR | 10.45 | 10.45 | 0%
10045SF | Dysza do palnika olejowego, 1,00 USgal/h, kąt rozpylania 45°, pełna | A | EUR | 10.45 | 10.45 | 0%
10060HF | Dysza do palnika olejowego, 1,00 USgal/h, kąt rozpylania 60°, pierścieniowa | A | EUR | 10.45 | 10.45 | 0%
10060SF | Dysza do palnika olejowego, 1,00 USgal/h, kąt rozpylania 60°, pełna | A | EUR | 10.45 | 10.45 | 0%
10080HF | Dysza do palnika olejowego, 1,00 USgal/h, kąt rozpylania 80°, pierścieniowa | A | EUR | 10.45 | 10.45 | 0%
10080SF | Dysza do palnika olejowego, 1,00 USgal/h, kąt rozpylania 80°, pełna | A | EUR | 10.45 | 10.45 | 0%
11045HF | Dysza do palnika olejowego, 1,10 USgal/h, kąt rozpylania 45°, pierścieniowe | A | EUR | 10.45 | 10.45 | 0%
11045SF | Dysza do palnika olejowego, 1,10 USgal/h, kąt rozpylania 45°, pełne | A | EUR | 10.45 | 10.45 | 0%
11060HF | Dysza do palnika olejowego, 1,10 USgal/h, kąt rozpylania 60°, pierścieniowe | A | EUR | 10.45 | 10.45 | 0%
11060SF | Dysza do palnika olejowego, 1,10 USgal/h, kąt rozpylania 60°, pełne | A | EUR | 10.45 | 10.45 | 0%
11080HF | Dysza do palnika olejowego, 1,10 USgal/h, kąt rozpylania 80°, pierścieniowe | A | EUR | 10.45 | 10.45 | 0%
11080SF | Dysza do palnika olejowego, 1,10 USgal/h, kąt rozpylania 80°, pełne | A | EUR | 10.45 | 10.45 | 0%
12545HF | Dysza do palnika olejowego, 1,25 USgal/h, kąt rozpylania 45°, pierścieniowe | A | EUR | 10.45 | 10.45 | 0%
12545SF | Dysza do palnika olejowego, 1,25 USgal/h, kąt rozpylania 45°, pełne | A | EUR | 10.45 | 10.45 | 0%
12560HF | Dysza do palnika olejowego, 1,25 USgal/h, kąt rozpylania 60°, pierścieniowe | A | EUR | 10.45 | 10.45 | 0%
12560SF | Dysza do palnika olejowego, 1,25 USgal/h, kąt rozpylania 60°, pełne | A | EUR | 10.45 | 10.45 | 0%
12580HF | Dysza do palnika olejowego, 1,25 USgal/h, kąt rozpylania 80°, pierścieniowe | A | EUR | 10.45 | 10.45 | 0%
12580SF | Dysza do palnika olejowego, 1,25 USgal/h, kąt rozpylania 80°, pełne | A | EUR | 10.45 | 10.45 | 0%
13545HF | Dysza do palnika olejowego, 1,35 USgal/h, kąt rozpylania 45°, pierścieniowe | A | EUR | 10.45 | 10.45 | 0%
13545SF | Dysza do palnika olejowego, 1,35 USgal/h, kąt rozpylania 45°, pełne | A | EUR | 10.45 | 10.45 | 0%
13560HF | Dysza do palnika olejowego, 1,35 USgal/h, kąt rozpylania 60°, pierścieniowe | A | EUR | 10.45 | 10.45 | 0%
13560SF | Dysza do palnika olejowego, 1,35 USgal/h, kąt rozpylania 60°, pełne | A | EUR | 10.45 | 10.45 | 0%
13580HF | Dysza do palnika olejowego, 1,35 USgal/h, kąt rozpylania 80°, pierścieniowe | A | EUR | 10.45 | 10.45 | 0%
13580SF | Dysza do palnika olejowego, 1,35 USgal/h, kąt rozpylania 80°, pełne | A | EUR | 10.45 | 10.45 | 0%
15045HF | Dysza do palnika olejowego, 1,50 USgal/h, kąt rozpylania 45°, pierścieniowe | A | EUR | 10.45 | 10.45 | 0%
15045SF | Dysza do palnika olejowego, 1,50 USgal/h, kąt rozpylania 45°, pełne | A | EUR | 10.45 | 10.45 | 0%
15060HF | Dysza do palnika olejowego, 1,50 USgal/h, kąt rozpylania 60°, pierścieniowe | A | EUR | 10.45 | 10.45 | 0%
15060SF | Dysza do palnika olejowego, 1,50 USgal/h, kąt rozpylania 60°, pełne | A | EUR | 10.45 | 10.45 | 0%
15080HF | Dysza do palnika olejowego, 1,50 USgal/h, kąt rozpylania 80°, pierścieniowe | A | EUR | 10.45 | 10.45 | 0%
15080SF | Dysza do palnika olejowego, 1,50 USgal/h, kąt rozpylania 80°, pełne | A | EUR | 10.45 | 10.45 | 0%
16545HF | Dysza do palnika olejowego, 1,65 USgal/h, kąt rozpylania 45°, pierścieniowe | A | EUR | 10.45 | 10.45 | 0%
16545SF | Dysza do palnika olejowego, 1,65 USgal/h, kąt rozpylania 45°, pełne | A | EUR | 10.45 | 10.45 | 0%
16560HF | Dysza do palnika olejowego, 1,65 USgal/h, kąt rozpylania 60°, pierścieniowe | A | EUR | 10.45 | 10.45 | 0%
16560SF | Dysza do palnika olejowego, 1,65 USgal/h, kąt rozpylania 60°, pełne | A | EUR | 10.45 | 10.45 | 0%
16580HF | Dysza do palnika olejowego, 1,65 USgal/h, kąt rozpylania 80°, pierścieniowe | A | EUR | 10.45 | 10.45 | 0%
16580SF | Dysza do palnika olejowego, 1,65 USgal/h, kąt rozpylania 80°, pełne | A | EUR | 10.45 | 10.45 | 0%
17545HF | Dysza do palnika olejowego, 1,75 USgal/h, kąt rozpylania 45°, pierścieniowe | A | EUR | 10.45 | 10.45 | 0%
17545SF | Dysza do palnika olejowego, 1,75 USgal/h, kąt rozpylania 45°, pełne | A | EUR | 10.45 | 10.45 | 0%
17560HF | Dysza do palnika olejowego, 1,75 USgal/h, kąt rozpylania 60°, pierścieniowe | A | EUR | 10.45 | 10.45 | 0%
17560SF | Dysza do palnika olejowego, 1,75 USgal/h, kąt rozpylania 60°, pełne | A | EUR | 10.45 | 10.45 | 0%
17580HF | Dysza do palnika olejowego, 1,75 USgal/h, kąt rozpylania 80°, pierścieniowe | A | EUR | 10.45 | 10.45 | 0%
17580SF | Dysza do palnika olejowego, 1,75 USgal/h, kąt rozpylania 80°, pełne | A | EUR | 10.45 | 10.45 | 0%
20045HF | Dysza do palnika olejowego, 2,00 USgal/h, kąt rozpylania 45°, pierścieniowe | A | EUR | 10.45 | 10.45 | 0%
20045SF | Dysza do palnika olejowego, 2,00 USgal/h, kąt rozpylania 45°, pełne | A | EUR | 10.45 | 10.45 | 0%
20060HF | Dysza do palnika olejowego, 2,00 USgal/h, kąt rozpylania 60°, pierścieniowe | A | EUR | 10.45 | 10.45 | 0%
20060SF | Dysza do palnika olejowego, 2,00 USgal/h, kąt rozpylania 60°, pełne | A | EUR | 10.45 | 10.45 | 0%
20080HF | Dysza do palnika olejowego, 2,00 USgal/h, kąt rozpylania 80°, pierścieniowe | A | EUR | 10.45 | 10.45 | 0%
20080SF | Dysza do palnika olejowego, 2,00 USgal/h, kąt rozpylania 80°, pełne | A | EUR | 10.45 | 10.45 | 0%
22545HF | Dysza do palnika olejowego, 2,25 USgal/h, kąt rozpylania 45°, pierścieniowe | A | EUR | 10.45 | 10.45 | 0%
22545SF | Dysza do palnika olejowego, 2,25 USgal/h, kąt rozpylania 45°, pełne | A | EUR | 10.45 | 10.45 | 0%
22560HF | Dysza do palnika olejowego, 2,25 USgal/h, kąt rozpylania 60°, pierścieniowe | A | EUR | 10.45 | 10.45 | 0%
22560SF | Dysza do palnika olejowego, 2,25 USgal/h, kąt rozpylania 60°, pełne | A | EUR | 10.45 | 10.45 | 0%
22580HF | Dysza do palnika olejowego, 2,25 USgal/h, kąt rozpylania 80°, pierścieniowe | A | EUR | 10.45 | 10.45 | 0%
22580SF | Dysza do palnika olejowego, 2,25 USgal/h, kąt rozpylania 80°, pełne | A | EUR | 10.45 | 10.45 | 0%
25045HF | Dysza do palnika olejowego, 2,50 USgal/h, kąt rozpylania 45°, pierścieniowe | A | EUR | 10.45 | 10.45 | 0%
25045SF | Dysza do palnika olejowego, 2,50 USgal/h, kąt rozpylania 45°, pełne | A | EUR | 10.45 | 10.45 | 0%
25060HF | Dysza do palnika olejowego, 2,50 USgal/h, kąt rozpylania 60°, pierścieniowe | A | EUR | 10.45 | 10.45 | 0%
25060SF | Dysza do palnika olejowego, 2,50 USgal/h, kąt rozpylania 60°, pełne | A | EUR | 10.45 | 10.45 | 0%
25080HF | Dysza do palnika olejowego, 2,50 USgal/h, kąt rozpylania 80°, pierścieniowe | A | EUR | 10.45 | 10.45 | 0%
25080SF | Dysza do palnika olejowego, 2,50 USgal/h, kąt rozpylania 80°, pełne | A | EUR | 10.45 | 10.45 | 0%
27545HF | Dysza do palnika olejowego, 2,75 USgal/h, kąt rozpylania 45°, pierścieniowe | A | EUR | 10.45 | 10.45 | 0%
27545SF | Dysza do palnika olejowego, 2,75 USgal/h, kąt rozpylania 45°, pełne | A | EUR | 10.45 | 10.45 | 0%
27560HF | Dysza do palnika olejowego, 2,75 USgal/h, kąt rozpylania 60°, pierścieniowe | A | EUR | 10.45 | 10.45 | 0%
27560SF | Dysza do palnika olejowego, 2,75 USgal/h, kąt rozpylania 60°, pełne | A | EUR | 10.45 | 10.45 | 0%
27580HF | Dysza do palnika olejowego, 2,75 USgal/h, kąt rozpylania 80°, pierścieniowe | A | EUR | 10.45 | 10.45 | 0%
27580SF | Dysza do palnika olejowego, 2,75 USgal/h, kąt rozpylania 80°, Pełne | A | EUR | 10.45 | 10.45 | 0%
30045HF | Dysza do palnika olejowego, 3,00 USgal/h, kąt rozpylania 45°, pierścieniowe | A | EUR | 10.45 | 10.45 | 0%
30045SF | Dysza do palnika olejowego, 3,00 USgal/h, kąt rozpylania 45°, pełne | A | EUR | 10.45 | 10.45 | 0%
30060HF | Dysza do palnika olejowego, 3,00 USgal/h, kąt rozpylania 60°, pierścieniowe | A | EUR | 10.45 | 10.45 | 0%
30060SF | Dysza do palnika olejowego, 3,00 USgal/h, kąt rozpylania 60°, pełne | A | EUR | 10.45 | 10.45 | 0%
30080HF | Dysza do palnika olejowego, 3,00 USgal/h, kąt rozpylania 80°, pierścieniowe | A | EUR | 10.45 | 10.45 | 0%
30080SF | Dysza do palnika olejowego, 3,00 USgal/h, kąt rozpylania 80°, pełne | A | EUR | 10.45 | 10.45 | 0%
35045HF | Dysza do palnika olejowego, 3,50 USgal/h, kąt rozpylania 45°, pierścieniowa | A | EUR | 10.45 | 10.45 | 0%
35045SF | Dysza do palnika olejowego, 3,50 USgal/h, kąt rozpylania 45°, pełne | A | EUR | 10.45 | 10.45 | 0%
35060HF | Dysza do palnika olejowego, 3,50 USgal/h, kąt rozpylania 60°, pierścieniowa | A | EUR | 10.45 | 10.45 | 0%
35060SF | Dysza do palnika olejowego, 3,50 USgal/h, kąt rozpylania 60°, pełne | A | EUR | 10.45 | 10.45 | 0%
35080HF | Dysza do palnika olejowego, 3,50 USgal/h, kąt rozpylania 80°, pierścieniowa | A | EUR | 10.45 | 10.45 | 0%
35080SF | Dysza do palnika olejowego, 3,50 USgal/h, kąt rozpylania 80°, pełne | A | EUR | 10.45 | 10.45 | 0%
40045HF | Dysza do palnika olejowego, 4,00 USgal/h, kąt rozpylania 45°, pierścieniowa | A | EUR | 10.45 | 10.45 | 0%
40045SF | Dysza do palnika olejowego, 4,00 USgal/h, kąt rozpylania 45°, pełna | A | EUR | 10.45 | 10.45 | 0%
40060HF | Dysza do palnika olejowego, 4,00 USgal/h, kąt rozpylania 60°, pierścieniowa | A | EUR | 10.45 | 10.45 | 0%
40060SF | Dysza do palnika olejowego, 4,00 USgal/h, kąt rozpylania 60°, pełna | A | EUR | 10.45 | 10.45 | 0%
40080HF | Dysza do palnika olejowego, 4,00 USgal/h, kąt rozpylania 80°, pierścieniowa | A | EUR | 10.45 | 10.45 | 0%
40080SF | Dysza do palnika olejowego, 4,00 USgal/h, kąt rozpylania 80°, pełna | A | EUR | 10.45 | 10.45 | 0%
45045HF | Dysza do palnika olejowego, 4,50 USgal/h, kąt rozpylania 45°, pierścieniowa | A | EUR | 10.45 | 10.45 | 0%
45045SF | Dysza do palnika olejowego, 4,50 USgal/h, kąt rozpylania 45°, pełna | A | EUR | 10.45 | 10.45 | 0%
45060HF | Dysza do palnika olejowego, 4,50 USgal/h, kąt rozpylania 60°, pierścieniowa | A | EUR | 10.45 | 10.45 | 0%
45060SF | Dysza do palnika olejowego, 4,50 USgal/h, kąt rozpylania 60°, pełna | A | EUR | 10.45 | 10.45 | 0%
45080HF | Dysza do palnika olejowego, 4,50 USgal/h, kąt rozpylania 80°, pierścieniowa | A | EUR | 10.45 | 10.45 | 0%
45080SF | Dysza do palnika olejowego, 4,50 USgal/h, kąt rozpylania 80°, pełna | A | EUR | 10.45 | 10.45 | 0%
50045HF | Dysza do palnika olejowego, 5,00 USgal/h, kąt rozpylania 45°, pierścieniowa | A | EUR | 10.45 | 10.45 | 0%
50045SF | Dysza do palnika olejowego, 5,00 USgal/h, kąt rozpylania 45°, pełna | A | EUR | 10.45 | 10.45 | 0%
50060HF | Dysza do palnika olejowego, 5,00 USgal/h, kąt rozpylania 60°, pierścieniowa | A | EUR | 10.45 | 10.45 | 0%
50060SF | Dysza do palnika olejowego, 5,00 USgal/h, kąt rozpylania 45°, pełna | A | EUR | 10.45 | 10.45 | 0%
50080HF | Dysza do palnika olejowego, 5,00 USgal/h, kąt rozpylania 80°, pierścieniowa | A | EUR | 10.45 | 10.45 | 0%
50080SF | Dysza do palnika olejowego, 5,00 USgal/h, kąt rozpylania 80°, pełna | A | EUR | 10.45 | 10.45 | 0%
55045HF | Dysza do palnika olejowego, 5,50 USgal/h, kąt rozpylania 45°, pierścieniowa | A | EUR | 10.45 | 10.45 | 0%
55045SF | Dysza do palnika olejowego, 5,50 USgal/h, kąt rozpylania 45°, pełna | A | EUR | 10.45 | 10.45 | 0%
55060HF | Dysza do palnika olejowego, 5,50 USgal/h, kąt rozpylania 60°, pierścieniowa | A | EUR | 10.45 | 10.45 | 0%
55060SF | Dysza do palnika olejowego, 5,50 USgal/h, kąt rozpylania 60°, pełna | A | EUR | 10.45 | 10.45 | 0%
55080HF | Dysza do palnika olejowego, 5,50 USgal/h, kąt rozpylania 80°, pierścieniowa | A | EUR | 10.45 | 10.45 | 0%
55080SF | Dysza do palnika olejowego, 5,50 USgal/h, kąt rozpylania 80°, pełna | A | EUR | 10.45 | 10.45 | 0%
60045HF | Dysza do palnika olejowego, 6,00 USgal/h, kąt rozpylania 45°, pierścieniowa | A | EUR | 10.45 | 10.45 | 0%
60045SF | Dysza do palnika olejowego, 6,00 USgal/h, kąt rozpylania 45°, pełna | A | EUR | 10.45 | 10.45 | 0%
60060HF | Dysza do palnika olejowego, 6,00 USgal/h, kąt rozpylania 60°, pierścieniowa | A | EUR | 10.45 | 10.45 | 0%
60060SF | Dysza do palnika olejowego, 6,00 USgal/h, kąt rozpylania 60°, pełna | A | EUR | 10.45 | 10.45 | 0%
60080HF | Dysza do palnika olejowego, 6,00 USgal/h, kąt rozpylania 80°, pierścieniowa | A | EUR | 10.45 | 10.45 | 0%
60080SF | Dysza do palnika olejowego, 6,00 USgal/h, kąt rozpylania 80°, pełna | A | EUR | 10.45 | 10.45 | 0%
65045HF | Dysza do palnika olejowego, 6,50 USgal/h, kąt rozpylania 45°, pierścieniowa | A | EUR | 10.45 | 10.45 | 0%
65045SF | Dysza do palnika olejowego, 6,50 USgal/h, kąt rozpylania 45°, pełna | A | EUR | 10.45 | 10.45 | 0%
65060HF | Dysza do palnika olejowego, 6,50 USgal/h, kąt rozpylania 60°, pierścieniowa | A | EUR | 10.45 | 10.45 | 0%
65060SF | Dysza do palnika olejowego, 6,50 USgal/h, kąt rozpylania 60°, pełna | A | EUR | 10.45 | 10.45 | 0%
65080HF | Dysza do palnika olejowego, 6,50 USgal/h, kąt rozpylania 80°, pierścieniowa | A | EUR | 10.45 | 10.45 | 0%
65080SF | Dysza do palnika olejowego, 6,50 USgal/h, kąt rozpylania 80°, pełna | A | EUR | 10.45 | 10.45 | 0%
70045HF | Dysza do palnika olejowego, 7,00 USgal/h, kąt rozpylania 45°, pierścieniowa | A | EUR | 10.45 | 10.45 | 0%
70045SF | Dysza do palnika olejowego, 7,00 USgal/h, kąt rozpylania 45°, pełna | A | EUR | 10.45 | 10.45 | 0%
70060HF | Dysza do palnika olejowego, 7,00 USgal/h, kąt rozpylania 60°, pierścieniowa | A | EUR | 10.45 | 10.45 | 0%
70060SF | Dysza do palnika olejowego, 7,00 USgal/h, kąt rozpylania 60°, pełna | A | EUR | 10.45 | 10.45 | 0%
70080HF | Dysza do palnika olejowego, 7,00 USgal/h, kąt rozpylania 80°, pierścieniowa | A | EUR | 10.45 | 10.45 | 0%
70080SF | Dysza do palnika olejowego, 7,00 USgal/h, kąt rozpylania 80°, pełna | A | EUR | 10.45 | 10.45 | 0%
75045HF | Dysza do palnika olejowego, 7,50 USgal/h, kąt rozpylania 45°, pierścieniowa | A | EUR | 10.9 | 10.9 | 0%
75045SF | Dysza do palnika olejowego, 7,50 USgal/h, kąt rozpylania 45°, pełna | A | EUR | 10.9 | 10.9 | 0%
75060HF | Dysza do palnika olejowego, 7,50 USgal/h, kąt rozpylania 60°, pierścieniowa | A | EUR | 10.9 | 10.9 | 0%
75060SF | Dysza do palnika olejowego, 7,50 USgal/h, kąt rozpylania 60°, pełna | A | EUR | 10.9 | 10.9 | 0%
75080HF | Dysza do palnika olejowego, 7,50 USgal/h, kąt rozpylania 80°, pierścieniowa | A | EUR | 10.9 | 10.9 | 0%
75080SF | Dysza do palnika olejowego, 7,50 USgal/h, kąt rozpylania 80°, pełna | A | EUR | 10.9 | 10.9 | 0%
80045HF | Dysza do palnika olejowego, 8,00 USgal/h, kąt rozpylania 45°, pierścieniowa | A | EUR | 10.9 | 10.9 | 0%
80045SF | Dysza do palnika olejowego, 8,00 USgal/h, kąt rozpylania 45°, pełna | A | EUR | 10.9 | 10.9 | 0%
80060HF | Dysza do palnika olejowego, 8,00 USgal/h, kąt rozpylania 45°, pierścieniowa | A | EUR | 10.9 | 10.9 | 0%
80060SF | Dysza do palnika olejowego, 8,00 USgal/h, kąt rozpylania 60°, pełna | A | EUR | 10.9 | 10.9 | 0%
80080HF | Dysza do palnika olejowego, 8,00 USgal/h, kąt rozpylania 80°, pierścieniowa | A | EUR | 10.9 | 10.9 | 0%
80080SF | Dysza do palnika olejowego, 8,00 USgal/h, kąt rozpylania 80°, pełna | A | EUR | 10.9 | 10.9 | 0%
90045HF | Dysza do palnika olejowego, 9,00 USgal/h, kąt rozpylania 45°, pierścieniowa | A | EUR | 10.9 | 10.9 | 0%
90045SF | Dysza do palnika olejowego, 9,00 USgal/h, kąt rozpylania 45°, pełna | A | EUR | 10.9 | 10.9 | 0%
90060HF | Dysza do palnika olejowego, 9,00 USgal/h, kąt rozpylania 60°, pierścieniowa | A | EUR | 10.9 | 10.9 | 0%
90060SF | Dysza do palnika olejowego, 9,00 USgal/h, kąt rozpylania 80°, pełna | A | EUR | 10.9 | 10.9 | 0%
90080HF | Dysza do palnika olejowego, 9,00 USgal/h, kąt rozpylania 80°, pierścieniowa | A | EUR | 10.9 | 10.9 | 0%
90080SF | Dysza do palnika olejowego, 9,00 USgal/h, kąt rozpylania 80°, pełna | A | EUR | 10.9 | 10.9 | 0%
7 b6 Kompensator ciśnienia oleju opałowego DAE
Kod | Nazwa | Grupa rabatowa | WALUTA | Cena netto EUR 2014 | Cena netto EURO 2015 | Podwyżka
20800 | Kompensator ciśnienia oleju DAE, 2 x 3/8'' | A | EUR | 123.55 | 123.55 | 0%
7 b7 Zawory antylewarowe
Kod | Nazwa | Grupa rabatowa | WALUTA | Cena netto EUR 2014 | Cena netto EURO 2015 | Podwyżka
20139 | Zawór antylewarowy MAV Universal, 120 l/h, 2 x 3/8'' GW, różnica poziomów 1 - 3 metry | A | EUR | 35.3 | 35.3 | 0%
20143 | Elektromagnetyczny zawór odcinający VAKUMAT, 2 x 3/8'' GW, 0-1 bar, temp. -20-80 st.C | A | EUR | 191.9 | 191.9 | 0%
20144 | Elektromagnetyczny zawór odcinający VAKUMAT, 2 x 1/2'' GW, 0-1 bar, temp. -20-80 st.C | A | EUR | 201.65 | 201.65 | 0%
7 b8 Pompka zasysająca do oleju opałowego
Kod | Nazwa | Grupa rabatowa | WALUTA | Cena netto EUR 2014 | Cena netto EURO 2015 | Podwyżka
638017 | Pompka ręczna do zasysania oleju, podciśnienie 0,8 bar, poj. 250 cm sześć. | A | EUR | 46.3 | 48.6 | 4.968%
638016 | Wąż giętki do pompki, 3/8'' GW | A | EUR | 11 | 11 | 0%
7b9 Zestaw do pomiaru ciśnienia w palniku
646060 | Zestaw do pomiaru ciśnienia w palniku, manometr, wakuometr, zawory redukcyjne | B | EUR | 68.3 | 68.3 | 0%
646065 | Zestaw do pomiaru ciśnienia w palniku, manometr, wakuometr, zawory redukcyjne, przewody elastyczne | B | EUR | 80.3 | 80.3 | 0%
646061 | Zestaw do pomiaru ciśnienia w palniku, manometr glicerynowy, wakuometr, zawory redukcyjne | B | EUR | 110 | 110 | 0%
646066 | Zestaw do pomiaru ciśnienia w palniku, manometr glicerynowy, wakuometr, zawory redukcyjne, przewody elastyczne | B | EUR | 121 | 121 | 0%

## VIII. POMIAR I SYGN. POZIOMU
8 Pomiar i sygnalizacja poziomu
8a Mechaniczne i pneumatyczne przyrządy do pomiaru poziomu
8 a1 Mechaniczne przyrządy do pomiaru poziomu cieczy
Kod | Nazwa | Grupa rabatowa | WALUTA | Cena netto EUR 2014 | Cena netto EURO 2015 | Podwyżka
16500 | Mechaniczny przyrząd do pomiaru poziomu cieczy MT Profil R, 150 lub 250cm, 1 1/2" GZ | C | EUR | 9.25 | 6.7 | -27.57%
11500 | Mechaniczny przyrząd do pomiaru poziomu cieczy UNIMES, 90-200 cm, przyłącze 1 1/2" i 2" GZ | C | EUR | 32 | 32 | 0%
20013 | Tyczka miernicza o długości 300 cm | C | EUR | 28.85 | 15 | -48.01%
8 a2 Pneumatyczne przyrządy do pomiaru poziomu cieczy
Kod | Nazwa | Grupa rabatowa | WALUTA | Cena netto EUR 2014 | Cena netto EURO 2015 | Podwyżka
28000 | Pneumatyczny przyrząd do pomiaru poziomu cieczy Unitop 3000, zakres wysokości 900-3000 mm | A | EUR | 190 | 85 | -55.26%
28040 | Pneumatyczny przyrząd do pomiaru poziomu cieczy Unitop AdBlue | C | EUR | 268.4 | 114 | -57.53%
72500 | Pneumatyczny przyrząd do pomiaru poziomu cieczy Unitel, do oleju opałowego i napędowego, zakres wysokości 900-3000 mm | C | EUR | 65.5 | 42 | -35.88%
72511 | Pneumatyczny przyrząd do pomiaru poziomu cieczy Unitel do wody | C | EUR | 72.4 | 45 | -37.85%
20153 | Sonda Pneumofix z przewodem pomiarowym o długości 10 m | C | EUR | 27.3 | 27.3 | 0%
20158 | Przewód pomiarowy o długości 50 m | C | EUR | 19.6 | 19.6 | 0%
52145 | Elektroniczno-pneumatyczne urządzenie do pomiaru poziomu oleju DTA 10 | C | EUR |  | 180 |  | NOWOŚĆ
28100 | Pneumatyczny przyrząd do pomiaru poziomu cieczy Unitop 1200, zakres wysokości 700-1200 mm | C | EUR | 91.7 | 91.7 | 0% | produkt wycofany z oferty
28200 | Pneumatyczny przyrząd do pomiaru poziomu cieczy Unitop 4000, zakres wysokości 3000-4000 mm | C | EUR | 91.7 | 91.7 | 0% | produkt wycofany z oferty
8b Pojemnościowe i hydrostatyczne przyrządy do pomiaru poziomu
8b 1 Hydrostatyczne przyrządy do pomiaru poziomu oleju w zbiorniku TankControl
Kod | Nazwa | Grupa rabatowa | WALUTA | Cena netto EUR 2014 | Cena netto EURO 2015 | Podwyżka
52140 | Hydrostatyczny przyrząd do pomiaru poziomu TankControl 01, dla oleju opałowego i napędowego wersja polska | D | EUR | 544 | 389 | -28.49%
52151 | Uniwersalny przyrząd do pomiaru poziomu cieczy TankControl 10, max 4000 mm, 230 V AC, sonda 6 m, 15 m przewodu dodatkowego | D | EUR |  | 550 |  | NOWOŚĆ
8 b2 Pojemnościowe przyrządy do pomiaru i regulacji poziomu napełnienia EFM
Kod | Nazwa | Grupa rabatowa | WALUTA | Cena netto EUR 2014 | Cena netto EURO 2015 | Podwyżka
51741 | Pojemnościowy przyrząd do pomiaru i regulacji poziomu napełnienia EFM 741 | D | EUR | 1221 | 900 | -26.29% | produkt wycofany z oferty
51752 | Pojemnościowy przyrząd do pomiaru i regulacji poziomu napełnienia EFM 752 | D | EUR | 1414 | 1000 | -29.28% | produkt wycofany z oferty
51762 | Pojemnościowy przyrząd do pomiaru i regulacji poziomu napełnienia EFM 762 | D | EUR | 1733 | 1082 | -37.56% | produkt wycofany z oferty
55509S | Sonda # prętowa CNS 01 | D | EUR | 361.5 | 361 | -0.1383% | produkt wycofany z oferty
55552 | Sonda elastyczna pojemnościowa EFM | D | EUR | 475 | 400 | -15.79% | produkt wycofany z oferty
51790 | Przedwzmacniacz do sondy prętowej EFM | D | EUR | 176 | 176 | 0% | produkt wycofany z oferty
8 b2 Hydrostatyczny przyrząd do pomiaru poziomu cieczy w zbiorniku DIT
Kod | Nazwa | Grupa rabatowa | WALUTA | Cena netto EUR 2014 | Cena netto EURO 2015 | Podwyżka
52150 | DIT 10 - uniwersalny przyrząd do pomiaru poziomu cieczy | D | EUR |  | 342 |  | NOWOŚĆ
68309 | Bateria litowa 3,6 V do urządzenia DIT 10 | D | EUR |  | 14.6
8c Sygnalizatory graniczne poziomu napełnienia
8 c1 Sygnalizatory minimalnego i maksymalnego poziomu napełnienia
Kod | Nazwa | Grupa rabatowa | WALUTA | Cena netto EUR 2014 | Cena netto EURO 2015 | Podwyżka
16723 | Sygnalizator graniczny poziomu napełnienia Minimelder-R z sondą, poziom mininalny | C | EUR | 103 | 85 | -17.48%
16724 | Sygnalizator graniczny poziomu napełnienia Maximelder-R z sondą, poziom maksymlany | C | EUR | 103 | 85 | -17.48%
8c 2 Sterowniki poziomu napełnienia RG 210
Kod | Nazwa | Grupa rabatowa | WALUTA | Cena netto EUR 2014 | Cena netto EURO 2015 | Podwyżka
53206 | Sterownik poziomu napełnienia (min/max) RG210 | C | EUR | 524 | 150 | -71.37%
53208 | Sonda typ 150 | C | EUR | 192 | 65 | -66.15%
53204 | Sonda typ 937 | C | EUR | 94.8 | 30 | -68.35%

## IX.SYGN.WART. GRANI. I PRZEP.
9 Sygnalizacja wartości granicznych i przepełnień
9a Czujniki wartości granocznej
9 a1 Termistorowe czujniki wartości granicznej wraz z tyczką GWG
Kod | Nazwa | Grupa rabatowa | WALUTA | Cena netto EUR 2014 | Cena netto EURO 2015 | Podwyżka
46115 | Termistorowy czujnik wartości granicznej GWG Ro 400, długość 400 mm, wtyczka żółta | D | EUR | 130 | 37 | -71.54%
46116 | Termistorowy czujnik wartości granicznej GWG Ro 700, długość 700 mm, wtyczka żółta | D | EUR | 135 | 40 | -70.37%
46117 | Termistorowy czujnik wartości granicznej GWG Ro 1000, długość 1000 mm, wtyczka żółta | D | EUR | 140 | 44 | -68.57%
46125 | Termistorowy czujnik wartości granicznej GWG Ro 400, długość 400 mm, wtyczka szara | D | EUR | 120 | 30 | -75%
46126 | Termistorowy czujnik wartości granicznej GWG Ro 700, długość 700 mm, wtyczka szara | D | EUR | 125 | 32 | -74.4%
46127 | Termistorowy czujnik wartości granicznej GWG Ro 1000, długość 1000 mm, wtyczka szara | D | EUR | 130 | 35 | -73.08%
9 a2 Termistorowe czujniki wartości granicznej Fill-O-Tron
Kod | Nazwa | Grupa rabatowa | WALUTA | Cena netto EUR 2014 | Cena netto EURO 2015 | Podwyżka
1120 | Termistorowy czujnik wartości granicznej Fill-O-Tron R4, 1000 mm, aluminium | D | EUR | 159 | 159 | 0%
1121 | Termistorowy czujnik wartości granicznej Fill-O-Tron R4, 2000 mm, aluminium | D | EUR | 196 | 196 | 0%
1128 | Termistorowy czujnik wartości granicznej Fill-O-Tron R4, 1500 mm, aluminium | D | EUR | 177.5 | 177.5 | 0%
1150 | Termistorowy czujnik wartości granicznej Fill-O-Tron R7, 425 mm, mosiądz | D | EUR | 168.5 | 168.5 | 0%
1151 | Termistorowy czujnik wartości granicznej Fill-O-Tron R7, 1000 mm, mosiądz | D | EUR | 196 | 275 | 40.31%
1152 | Termistorowy czujnik wartości granicznej Fill-O-Tron R7, 1500 mm, mosiądz | D | EUR | 230 | 230 | 0%
1176 | Termistorowy czujnik wartości granicznej Fill-O-Tron R4-Kemi/KR, 500 mm, kwasoodporna | D | EUR | 253 | 253 | 0%
1178 | Termistorowy czujnik wartości granicznej Fill-O-Tron G7, regulowany | D | EUR | 70 | 70 | 0%
1189 | Termistorowy czujnik wartości granicznej Fill-O-Tron GOJ, regulowany, kątowy | D | EUR | 70 | 70 | 0%
1196 | Termistorowy czujnik wartości granicznej Fill-O-Tron R4, 425 mm, aluminium | D | EUR | 123.5 | 123.5 | 0%
1263 | Termistorowy czujnik wartości granicznej Fill-O-Tron R5, 400 mm, kwasoodporna | D | EUR | 133 | 133 | 0%
Wtyczki do czujników wartości granicznej Fill-O-Tron
40065 | Wtyczka do czujnika wartości granicznej mosiężna | E | EUR | 81.5 | 174 | 113.5%
40050 | Wtyczka do czujnika wartości granicznej z tworzywa sztucznego, szara | E | EUR | 33 | 6 | -81.82%
40052 | Wtyczka do czujnika wartości granicznej z tworzywa o podwyższonej wytrzymałości, zółta | E | EUR | 44.5 | 9 | -79.78%
9 a3 System sterujący ES31 i sygnalizatory optyczno-akustyczne
Kod | Nazwa | Grupa rabatowa | WALUTA | Cena netto EUR 2014 | Cena netto EURO 2015 | Podwyżka
1300 | Sterownik ES-31K z wbudowanym sygnalizatorem dźwiękowym | D | EUR | 515 | 192 | -62.72%
1301 | Sterownik ES31 | D | EUR | 446 | 206 | -53.81%
61020 | Lampka alarmowa z buczkiem | C | EUR | 127.5 | 90 | -29.41%
9 a4 Urzadzenia alarmujące do szamb bezodpływowych
Kod | Nazwa | Grupa rabatowa | WALUTA | Cena netto EUR 2014 | Cena netto EURO 2015 | Podwyżka
1359 | Strażnik szamba ABD 2, zasilanie bateryjne, styk bezpotencjałowy | C | EUR | 99.1 | 101 | 1.917%
1389 | Strażnik szamba AND 2, zasilanie sieciowe, styk bezpotencjałowy | C | EUR | 135.5 | 135.5 | 0%
9b Urządzenia alarmujące do separatorów oleju i benzyny WGA
9 b1 Urządzenia alarmujące do separatorów oleju i benzyny WGA 01
Kod | Nazwa | Grupa rabatowa | WALUTA | Cena netto EUR 2014 | Cena netto EURO 2015 | Podwyżka
53410 | Urządzenie alarmujące do separatora oleju i benzyny WGA 01 z sondą ES4 | D | EUR | 640.5 | 640.5 | 0%
53419 | Sonda alarmująca do urządzenia WGA, R6 sonda do maksymalnego spiętrzenia | D | EUR | 202.5 | 202.5 | 0%
53418 | Sonda alarmująca do urządzenia WGA, ES4, pojemnościowa | D | EUR | 213.5 | 213.5 | 0%
9 b2 Urządzenia alarmujące do separatorów oleju, benzyny i smaru WGA 02/03
Kod | Nazwa | Grupa rabatowa | WALUTA | Cena netto EUR 2014 | Cena netto EURO 2015 | Podwyżka
53540 | Urządzenie alarmujące do separatora oleju, benzyny i smaru WGA 02 z sondą WGA-SD 03 | D | EUR | 912 | 912 | 0%
53541 | Urządzenie alarmujące do separatora oleju, benzyny i smaru WGA 03 z sondami WGA-SD 03 i WGA-AS | D | EUR | 1266 | 1266 | 0%
53542 | Sonda alarmująca do urządzenia WGA, WGA-SD 03 | D | EUR | 546 | 546 | 0%
53415 | Sonda alarmująca do urządzenia WGA, WGA-AS | D | EUR | 410 | 410 | 0%
9 b3 Urządzenia alarmujące do separatorów oleju, benzyny i smaru WGA 04/05
Kod | Nazwa | Grupa rabatowa | WALUTA | Cena netto EUR 2014 | Cena netto EURO 2015 | Podwyżka
53412 | Urządzenie alarmujące do separatora oleju, benzyny i smaru WGA 04 z sondą WGA-SN 01 | D | EUR | 2078 | 2078 | 0%
53543 | Urządzenie alarmujące do separatora oleju, benzyny i smaru WGA 05 z sondą WGA-SD 03 i WGA-SN 01 | D | EUR | 2286 | 2286 | 0%
53416A | Sonda alarmująca do urządzenia WGA, WGA-SN 01 | D | EUR | 1413 | 1413 | 0%
53542 | Sonda alarmująca do urządzenia WGA, WGA-SD 03 | D | EUR | 546 | 546 | 0%
9 b4 Urządzenia alarmujące do separatorów oleju, benzyny i smaru WGA 06
Kod | Nazwa | Grupa rabatowa | WALUTA | Cena netto EUR 2014 | Cena netto EURO 2015 | Podwyżka
53414 | Urządzenie alarmujące do separatora oleju, benzyny i smaru WGA 06 | D | EUR | 644 | 644 | 0%
53417 | Sonda alarmująca do urządzenia WGA, WGA-OW | D | EUR | 627 | 627 | 0%
53415 | Sonda alarmująca do urządzenia WGA, WGA-AS | D | EUR | 410 | 410 | 0%

## X. DETEKCJA WYCIEKÓW
10 Detekcja wycieków
10a Detektory wycieku do zbiorników dwupłaszczowych z cieczą detekcyjną
10 a1 Mokry detektor wycieku LAG
Kod | Nazwa | Grupa rabatowa | WALUTA | Cena netto EUR 2014 | Cena netto EURO 2015 | Podwyżka
43404 | Detektor wycieku LAG 14 ER, metoda mokra, zbiorniki dwupłaszczowe | D | EUR | 211 | 211 | 0%
40540 | Zestaw montażowy detektora wycieku LAG 14 ER | D | EUR | 38 | 28 | -26.32%
40539 | Zestaw montażowy dodatkowego zbiornika cieczy detekcyjnej, zbiornik pośredni | D | EUR | 18.4 | 18.4 | 0%
40731 | Zbiornik dodatkowy do urządzenia LAG 14 ER | D | EUR | 44.9 | 35 | -22.05%
43645 | Koncentrat w płynie do monitoringu szczelności | D | EUR | 35.75 | 35.7 | -0.1399%
10b Nadciśnieniowe oraz podciśnieniowe detektiry wycieków
10 b1 Detektor nadciśnieniowy EUROPRESS do zbiorników dwupłaszczowych
Kod | Nazwa | Grupa rabatowa | WALUTA | Cena netto EUR 2014 | Cena netto EURO 2015 | Podwyżka
43675 | EUROPRESS, nadciśnieniowy detektor wycieku, wersja standardowa, PL | D | EUR | 370.6 | 370.6 | 0%
43796 | EUROPRESS w obudowie ochronnej. Do montażu na wolnym powietrzu. Obudowa ogrzewana z regulacją termostatyczną. Buczek HPW 2 | D | EUR | 770 | 770 | 0%
43688 | Filtr powietrza TF, osuszający | D | EUR | 119.3 | 119.3 | 0%
69226 | Złoże osuszające 850 ml | D | EUR | 35.5 | 35.5 | 0%
43662 | Wąż ciśnieniowy PCV, 6 x 2 mm, 100 metrów, czerwony | D | EUR | 62.1 | 62.1 | 0%
43663 | Wąż ciśnieniowy PCV, 6 x 2 mm, 100 metrów, zielony | D | EUR | 62.1 | 62.1 | 0%
43664 | Wąż ciśnieniowy PCV, 6 x 2 mm, 100 metrów, przeźroczysty | D | EUR | 62.1 | 62.1 | 0%
43698 | Króciec przyłączeniowy 1'' z końcówką do węża | D | EUR | 16.9 | 16.9 | 0%
10 b2 Detektor nadciśnieniiowy LAD-R do kontroli rurociągów dwupłaszczowych
Kod | Nazwa | Grupa rabatowa | WALUTA | Cena netto EUR 2014 | Cena netto EURO 2015 | Podwyżka
43684 | Nadciśnieniowy detektor wycieku LAD R, metoda sucha, rurociągi dwupłaszczowe | D | EUR | 599 | 599 | 0% | produtk wycofany z oferty
43691 | Armatura do napełniania i kontroli do urządzenia LAD R | D | EUR | 137.6 | 137.6 | 0% | produtk wycofany z oferty
43694 | Nadciśnieniowy detektor wycieku LAD R w obudowie ochronnej, metoda sucha, rurociągi dwupłaszczowe | D | EUR | 766.5 | 766.5 | 0% | produtk wycofany z oferty
10 b2 Detektor podciśnieniowy EUROVAC do zbiorników dwupłaszczowych
Kod | Nazwa | Grupa rabatowa | WALUTA | Cena netto EUR 2014 | Cena netto EURO 2015 | Podwyżka
43750 | Podciśnieniowy detektor wycieku # EUROVAC HV, metoda sucha, zbiorniki dwupłaszczowe | D | EUR | 251 | 251 | 0%
43662 | Wąż ciśnieniowy PCV, 6 x 2 mm, 100 metrów, czerwony | D | EUR | 62.1 | 62.1 | 0%
43663 | Wąż ciśnieniowy PCV, 6 x 2 mm, 100 metrów, zielony | D | EUR | 62.1 | 62.1 | 0%
43664 | Wąż ciśnieniowy PCV, 6 x 2 mm, 100 metrów, przeźroczysty | D | EUR | 62.1 | 62.1 | 0%
43646 | Bariera cieczy | D | EUR |  | 15 |  | NOWOŚĆ
10c Termistorowe i optoelektroniczne detektory wycieków
10 c1 Detektory optoelektroniczne OM5
Kod | Nazwa | Grupa rabatowa | WALUTA | Cena netto EUR 2014 | Cena netto EURO 2015 | Podwyżka
44535 | Optoelektroniczny detektor wycieku oleju OM5 wersja polska | C | EUR | 404.9 | 125 | -69.13%
44503 | Sonda optoelektroniczna do urządzenia OM/WM5, 10 metrów | C | EUR | 60.8 | 24 | -60.53%
10 c1 Detektory termistorowe OWWG
Kod | Nazwa | Grupa rabatowa | WALUTA | Cena netto EUR 2014 | Cena netto EURO 2015 | Podwyżka
44490 | Termistorowy detektor wycieku wody i oleju OWWG3 z funkcją specjalną wyłączania palnika | C | EUR | 417.7 | 196 | -53.08%
44510 | Termistorowy detektor wycieku wody i oleju OWWG3 | C | EUR | 413 | 148 | -64.16%

## XI. AGREGATY POMP. DO OLEJU
11 Agregaty pompowe do oleju wraz z osprzętem
11a Agregaty pompowe do oleju opałowego i napędowego
11 a1 Agregaty pompowe GP
Kod | Nazwa | Grupa rabatowa | WALUTA | Cena netto EUR 2014 | Cena netto EURO 2015 | Podwyżka
Agregaty pompowe tłoczące GP wyposażonwe w pojedynczą pompę
TGP001 | Agregat pompowy pojedynczy GP-NW, 30 l/h | D | EUR | 857 | 857 | 0%
TGP009 | Agregat pompowy pojedynczy GP-70NT, 70 l/h | D | EUR | 1454 | 1454 | 0%
TGP041 | Agregat pompowy pojedynczy GP-130 NT, 130 l/h | D | EUR | 1687 | 1687 | 0%
TGPG136 | Agregat pompowy pojedynczy GP-200 NT, 200 l/h | D | EUR | 1725 | 1725 | 0%
TGP073 | Agregat pompowy pojedynczy GP-N, 300 l/h | D | EUR | 2485 | 2485 | 0%
TGP081 | Agregat pompowy pojedynczy GP-N, 500 l/h | D | EUR | 2884 | 2884 | 0%
TGP097 | Agregat pompowy pojedynczy GP-N, 800 l/h | D | EUR | 2994 | 2994 | 0%
TGPG105 | Agregat pompowy pojedynczy GP-N, 1500 l/h | D | EUR | 4452 | 4452 | 0%
Agregaty pompowe tłoczące GP wyposażone w podwójną pompę
TGP005 | Agregat pompowy podwójny GP-GE, 30 l/h | D | EUR | 2024 | 2024 | 0%
TGP025 | Agregat pompowy podwójny GP-GE, 70 l/h | D | EUR | 3973 | 3973 | 0%
TGP049 | Agregat pompowy podwójny GP-GE, 130 l/h | D | EUR | 4082 | 4082 | 0%
TGPG138 | Agregat pompowy podwójny GP-GE, 200 l/h | D | EUR | 4218 | 4218 | 0%
TGP077 | Agregat pompowy podwójny GP-GE, 300 l/h | D | EUR | 4064 | 4064 | 0%
TGPG058 | Agregat pompowy podwójny GP-500 GET, 500 l/h | D | EUR | 4694 | 4694 | 0%
TGP101 | Agregat pompowy podwójny GP-GE, 800 l/h | D | EUR | 5252 | 5252 | 0%
TGP109 | Agregat pompowy podwójny GP-GE, 1500 l/h | D | EUR | 7392 | 7392 | 0%
11 a2 Ssące agregaty pompowe GPS
Kod | Nazwa | Grupa rabatowa | WALUTA | Cena netto EUR 2014 | Cena netto EURO 2015 | Podwyżka
Agregaty pompe ssące GPS wyposażone w pojedynczą pompę
TGPS001 | Agregat pompowy pojedynczy GPS, 30 l/h | D | EUR | 2476 | 2476 | 0%
TGPS019 | Agregat pompowy pojedynczy GPS-70, 70 l/h | D | EUR | 3093 | 3093 | 0%
TGPS021 | Agregat pompowy pojedynczy GPS, 130 l/h | D | EUR | 4359 | 4359 | 0%
TGPS100 | Agregat pompowy pojedynczy GPS, 350 l/h | D | EUR | 4849 | 4849 | 0%
Agregaty pompowe ssące GPS wyposażone w podwójną pompę
TGPS018 | Agregat pompowy GPS-35GEW | D | EUR | 3233 | 3233 | 0%
TGPS020 | Agregat pompowy podwójny GPS, 70 l/h | D | EUR | 4918 | 4918 | 0%
TGPS022 | Agregat pompowy podwójny GPS-130 GET, 130 l/h | D | EUR | 5000 | 5000 | 0%
TGPS101 | Agregat pompowy podwójny GPS, 350 l/h | D | EUR | 7525 | 7525 | 0%
11 a3 Agregaty pompowe FP
Kod | Nazwa | Grupa rabatowa | WALUTA | Cena netto EUR 2014 | Cena netto EURO 2015 | Podwyżka
Agregaty pompowe tłoczące pomiędzy zbiornikami FP wyposażone w pojedynczą pompę
TFP002 | Agregat pompowy pojedyńczy FP 10 D, 100 l/h | D | EUR | 1182 | 1182 | 0%
TFP003 | Agregat pompowy pojedynczy FP 23 D, 260 l/h | D | EUR | 1209 | 1209 | 0%
TFP005 | Agregat pompowy pojedyńczy FP, 460 l/h | D | EUR | 1663 | 1663 | 0%
TFP006 | Agregat pompowy pojedyńczy FP, 900 l/h | D | EUR | 1910 | 1910 | 0%
TFP007 | Agregat pompowy pojedyńczy FP, 1400 l/h | D | EUR | 2870 | 2870 | 0%
Agregaty pompowe tłoczące pomiędzy zbiornikami FP wyposażone w pompy bliźniacze
TFP012 | Agregat pompowy podwójny FP 10 D ZW, 100 l/h | D | EUR | 2968 | 2968 | 0%
TFP013 | Agregat pompowy podwójny FP 23 D, 260 l/h 380/420V | D | EUR | 3049 | 3049 | 0%
TFP015 | Agregat pompowy podwójny FP, 41 D ZW 460 l/h | D | EUR | 3183 | 3183 | 0%
TFP016 | Agregat pompowy podwójny FP, 900 l/h | D | EUR | 4127 | 4127 | 0%
TFP017 | Agregat pompowy podwójny FP, 1400 l/h | D | EUR | 5020 | 5020 | 0%
11 a4 Agregaty pompowe RL
Kod | Nazwa | Grupa rabatowa | WALUTA | Cena netto EUR 2014 | Cena netto EURO 2015 | Podwyżka
Agregaty pompowe RL do instalacji pierścieniowych wyposażone w pojedynczą pompę
TRL002 | Agregat pompowy pojedynczy RL 0 ND, 100 l/h | D | EUR | 1406 | 1406 | 0%
TRL003 | Agregat pompowy pojedynczy RL 1 DP, 260 l/h | D | EUR | 1499 | 1499 | 0%
TRL004 | Agregat pompowy pojedynczy RL 2 DP, 460 l/h | D | EUR | 1526 | 1526 | 0%
TRL005 | Agregat pompowy pojedynczy RL, 900 l/h | D | EUR | 2177 | 2177 | 0%
TRL006 | Agregat pompowy pojedynczy RL, 1400 l/h | D | EUR | 2240 | 2240 | 0%
TRL007 | Agregat pompowy pojedynczy RL, 2100 l/h | D | EUR | 4941 | 4941 | 0%
Agregaty pompowe RL do instalacji pierścieniowych wyposażone w pompy bliźniacze
TRL011 | Agregat pompowy podwójny RL, 100 l/h | D | EUR | 4354 | 4354 | 0%
TRL012 | Agregat pompowy podwójny RL, 260 l/h | D | EUR | 4490 | 4490 | 0%
TRL013 | Agregat pompowy podwójny RL, 460 l/h | D | EUR | 4651 | 4651 | 0%
TRL014 | Agregat pompowy podwójny RL 3D, 900 l/h | D | EUR | 5763 | 5763 | 0%
TRL015 | Agregat pompowy podwójny RL, 1400 l/h | D | EUR | 5941 | 5941 | 0%
TRL016 | Agregat pompowy podwójny RL, 2100 l/h | D | EUR | 8000 | 8000 | 0%
11b Wyposażenie dodatkowe agreagtów oleju opałowego i napędowego
11 b1 Przełaczniki poziomu SMMR
Kod | Nazwa | Grupa rabatowa | WALUTA | Cena netto EUR 2014 | Cena netto EURO 2015 | Podwyżka
20010 | Przełącznik poziomu SMMR2, 230 VAC, 2 przekąźniki wyjściowe, 2'' GZ, sonda prętowa 100 cm | D | EUR | 234 | 234 | 0%
21211 | Przełącznik poziomu SMMR2, 230 VAC, 2 przekąźniki wyjściowe, 2'' GZ, sonda giętka 100 cm | D | EUR | 310 | 310 | 0%
11 b2 Reduktory ciśnienia
Kod | Nazwa | Grupa rabatowa | WALUTA | Cena netto EUR 2014 | Cena netto EURO 2015 | Podwyżka
MRED001 | Reduktor ciśnienia oleju, 15 l/h, ciśnienie na wyjściu 0,2 bar, fi 8 mm | D | EUR | 29 | 29 | 0%
MRED018 | Reduktor ciśnienia oleju, 20 l/h, ciśnienie na wyjściu 0,2 bar, fi 10 mm | D | EUR | 52.1 | 52.1 | 0%
MRED004 | Reduktor ciśnienia oleju, 200 l/h, ciśnienie na wyjściu 0,2-10 bar, 1/4'', z manometrem | D | EUR | 102 | 102 | 0%
MRED005 | Reduktor ciśnienia oleju, 500 l/h, ciśnienie na wyjściu 0,2-10 bar, 3/8'', z manometrem | D | EUR | 247.6 | 247.6 | 0%
MRED006 | Reduktor ciśnienia oleju, 1500 l/h, ciśnienie na wyjściu 0,2-10 bar, 1/2'', z manometrem | D | EUR | 288.4 | 288.4 | 0%
MRED014 | Reduktor ciśnienia oleju, 3000 l/h, ciśnienie na wyjściu 0,2-25 bar, 1'', z manometrem | D | EUR | 826.75 | 826.75 | 0%
11 b3 Reduktory ciśnienia oleju do instalacji pierścieniowych
Kod | Nazwa | Grupa rabatowa | WALUTA | Cena netto EUR 2014 | Cena netto EURO 2015 | Podwyżka
MRED019 | Reduktor ciśnienia BPE-1, 24-160 l/h, 3/8" | D | EUR | 233.9 | 233.9 | 0%
MRED020 | Reduktor ciśnienia BGE-1, 30-600 l/h, 4 bar, 1/2" | D | EUR | 257.5 | 257.5 | 0%
MRED021 | Reduktor ciśnienia BGHE-1, 300-2.000 l/h, 3,5bar, 3/4" | D | EUR | 427.7 | 427.7 | 0%
11 b4 Liczniki oleju
Kod | Nazwa | Grupa rabatowa | WALUTA | Cena netto EUR 2014 | Cena netto EURO 2015 | Podwyżka
634008 | Licznik przepływu oleju VZO 4, 80 l/h, 1/8'' GW | C | EUR | 247 | 247 | 0%
634015 | Licznik przepływu oleju VZO 8, 200 l/h, 1/4'' GW | C | EUR | 334.2 | 334.2 | 0%
634065 | Licznik przepływu oleju VZO 15 RC, 600 l/h, 1/2'' GZ | C | EUR | 1061.5 | 1061.5 | 0%
634020 | Licznik przepływu oleju VZO 20 RC, 1500 l/h, 3/4'' GZ | C | EUR | 1268.5 | 1268.5 | 0%
634066 | Licznik przepływu oleju VZO 25 RC, 3000 l/h, 1'' GZ | C | EUR | 1529.5 | 1529.5 | 0%
634067 | Licznik przepływu oleju VZO 40 RC, 9000 l/h, 1 1/2'' GZ | C | EUR | 3050 | 3050 | 0%
634075 | Licznik przepływu oleju VZO 15 FL, 600 l/h, DN15 kołnierzowe | C | EUR | 1288.5 | 1288.5 | 0%
634079 | Licznik przepływu oleju VZO 20 FL, 1500 l/h, DN20 kołnierzowe | C | EUR | 1482 | 1482 | 0%
634076 | Licznik przepływu oleju VZO 25 FL, 3000 l/h, DN25 kołnierzowe | C | EUR | 1709.5 | 1709.5 | 0%
634077 | Licznik przepływu oleju VZO 40 FL, 9000 l/h, DN40 kołnierzowe | C | EUR | 3461.5 | 3461.5 | 0%
634078 | Licznik przepływu oleju VZO 50 FL, 30000 l/h, DN50 kołnierzowe | C | EUR | 5902 | 5902 | 0%

## XII. ELEKT. URZADZ.POM.
12 Elektroniczne urządzenia pomiarowe
12a Analizatory spalin
12 a1 ANALIZATORY SPALIN BLUELYZER ST
Kod | Nazwa | Grupa rabatowa | WALUTA | Cena netto EUR 2014 | Cena netto EURO 2015 | Podwyżka
1438016 | Bluelyzer ST, Sensor O2 i CO, zestaw bez drukarki | F | EUR | 550 | 566.5 | 3%
4438016 | Bluelyzer ST, Sensor O2 i CO, zestaw z drukarką | F | EUR | 700 | 721 | 3%
1438116 | Bluelyzer ST, Sensor O2 i CO, pomiar ciągu kominowego, zestaw bez drukarki | F | EUR | 600 | 618 | 3%
4438116 | Bluelyzer ST, Sensor O2 i CO, pomiar ciągu kominowego, zestaw z drukarką | F | EUR | 750 | 772.5 | 3%
AKCESORIA
6850100 | Torba okuwana BlueLine | F | EUR | 44 | 45.5 | 3%
6850300 | Walizka BlueLine mała | F | EUR | 39 | 40 | 2.564%
12 a2 ANALIZATORY SPALIN EUROLYZER STx
Kod | Nazwa | Grupa rabatowa | WALUTA | Cena netto EUR 2014 | Cena netto EURO 2015 | Podwyżka
4629010 | Eurolyzer STx, O2, CO/H2 | F | EUR |  | 1203 |  | NOWOŚĆ
4629110 | Eurolyzer STx, O2, CO/H2, ciąg kominowy | F | EUR |  | 1270 |  | NOWOŚĆ
4629210 | Eurolyzer STx, O2, CO/H2, ciąg kominowy, manometr elektroniczny | F | EUR |  | 1295 |  | NOWOŚĆ
4630010 | Eurolyzer STx, O2, CO/H2, NO | F | EUR |  | 1558 |  | NOWOŚĆ
4630110 | Eurolyzer STx, O2, CO/H2, NO ciag kominowy | F | EUR |  | 1625 |  | NOWOŚĆ
4630210 | Eurolyzer STx, O2, CO/H2, NO ciag kominowy manometr elektroniczny | F | EUR |  | 1650 |  | NOWOŚĆ
Dodatkowe funkcjonalności do rozszerzenia możliwości analizatorów
511010 | Dodatkowa funkcjonalność "Rejestrator danych" - DataLoger | F | EUR |  | 46.5
510913 | Dodatkowa funkcjonalność "Pomiar prędkości przepływu" - Pitot Program | F | EUR |  | 46.5
511030 | Dodatkowa funkcjonalność "Baza danych" - Database Memory | F | EUR |  | 46.5
Akcesoria
500208 | Zestaw dodatkowych filtrów do pułapki kondensatu (2 x 5 szt) | F | EUR |  | 39.5
500856 | Klucz USB - Bluetooth Smart BLE do komunikacji analizatora spalin z oprogramowaniem EuroSoft mobile Windows | F | EUR |  | 86
12 a3 ANALIZATORY SPALIN MULTILYZER Ste
Kod | Nazwa | Grupa rabatowa | WALUTA | Cena netto EUR 2014 | Cena netto EURO 2015 | Podwyżka
4529210 | Multilyzer STe, O2, CO/H2, ciąg kominowy, manometr elektroniczny | F | EUR | 2367 | 2438 | 3% | NOWOŚĆ
4530210 | Multilyzer STe, O2, CO/H2, NO, ciąg kominowy, manometr elektroniczny | F | EUR | 2620 | 2698 | 2.977% | NOWOŚĆ
4551210 | Multilyzer STe, O2, CO/H2, NO, CO wysokie, ciąg kominowy, manometr elektroniczny | F | EUR | 2888 | 2974 | 2.978% | NOWOŚĆ
4546210 | Multilyzer STe, O2, CO/H2, NO, CO wysokie, NO2, SO2, ciąg kominowy, manometr elektroniczny | F | EUR | 4262 | 4390 | 3.003% | NOWOŚĆ
Dodatkowe funkcjonalności do rozszerzenia możliwości analizatorów
511010 | Dodatkowa funkcjonalność "Rejestrator danych" - DataLoger | F | EUR |  | 46.5
510913 | Dodatkowa funkcjonalność "Pomiar prędkości przepływu" - Pitot Program | F | EUR |  | 46.5
Akcesoria
500208 | Zestaw dodatkowych filtrów do pułapki kondensatu (2 x 5 szt) | F | EUR |  | 39.5
500856 | Klucz USB - Bluetooth Smart BLE do komunikacji analizatora spalin z oprogramowaniem EuroSoft mobile Windows | F | EUR |  | 86
12 b Detektory gazów
12 b1 Detektor gazu GSP1
Kod | Nazwa | Grupa rabatowa | WALUTA | Cena netto EUR 2014 | Cena netto EURO 2015 | Podwyżka
4410000 | Detektor gazów GSP1, 0-2000 ppm, sonda 300 mm | F | EUR | 269.6 | 278 | 3%
12 c Manometry elektroniczne
12 c1 Manometry elektroniczne S2600
Kod | Nazwa | Grupa rabatowa | WALUTA | Cena netto EUR 2014 | Cena netto EURO 2015 | Podwyżka
4726010 | Manometr elektroniczny S2601, 150 hPA + przewody pomiarowe | C | EUR | 247 | 310 | 25.51% | UWAGA! Zmiana grupy rabatowej z F na C
4726100 | Manometr elektroniczny S2610 + przewody pomiarowe | C | EUR | 247 | 310 | 25.51% | UWAGA! Zmiana grupy rabatowej z F na C
4726500 | Manometr elektroniczny S2650, 0-5000 mbar + przewody pomiarowe | C | EUR | 290 | 350 | 20.69% | UWAGA! Zmiana grupy rabatowej z F na C
12 c2 Manometry elektroniczne S4600
Kod | Nazwa | Grupa rabatowa | WALUTA | Cena netto EUR 2014 | Cena netto EURO 2015 | Podwyżka
4746010 | Manometr elektroniczny S4601, 150 hPA + przewody pomiarowe | F | EUR | 297.375 | 306 | 3%
4746100 | Manometr elektroniczny S4610, 1000 hPa + przewody pomiarowe | F | EUR | 297.375 | 306 | 3%
4746500 | Manometr elektroniczny S4650, 5000 hPa 2xD8 + przewody pomiarowe | F | EUR | 317.2 | 326 | 3%
12 d Elektroniczne mierniki temperatury
12 d1 Pirometr TM9-IR
Kod | Nazwa | Grupa rabatowa | WALUTA | Cena netto EUR 2014 | Cena netto EURO 2015 | Podwyżka
570037 | Pirometr TM9-IR | F | EUR |  | 130.5 |  | NOWOŚĆ
4768000 | Elektroniczny miernik temperatury TM8-IR na podczerwień | F | EUR | 89 | 92 | 3% | produkt wycofany z oferty
12 d2 Termometr elektroniczny TM6
Kod | Nazwa | Grupa rabatowa | WALUTA | Cena netto EUR 2014 | Cena netto EURO 2015 | Podwyżka
570038 | Termometr elektroniczny TM6 | F | EUR |  | 90 |  | NOWOŚĆ
12 d3 Termometry elektroniczne TM7, TMD7
Kod | Nazwa | Grupa rabatowa | WALUTA | Cena netto EUR 2014 | Cena netto EURO 2015 | Podwyżka
4767000 | Termometr elektroniczny TM7 | F | EUR |  | 146.96 |  | NOWOŚĆ
4769000 | Termometr elektroniczny TMD7 | F | EUR |  | 155.12 |  | NOWOŚĆ
12 d4 Czujniki temperatur do elektronicznych mierników temperatury
Kod | Nazwa | Grupa rabatowa | WALUTA | Cena netto EUR 2014 | Cena netto EURO 2015 | Podwyżka
523034 |  | F | EUR |  | 56.9
523035 |  | F | EUR |  | 49
523033 |  | F | EUR |  | 59.2
12 e Zestawy do pomiaru szczelności
12 e1 Zestaw do pomiaru szczelności instalacji bez manometru elektronicznego
Kod | Nazwa | Nowa grupa rabatowa | WALUTA | Cena netto EURO 2014 | Cena netto EURO 2015 | Podwyżka
3400000 | Zestaw do pomiaru szczelności instalacji | F | EUR | 196.968 | 203 | 3%
12 f Drukarki do elektronicznych urządzeń pomiarowych
12 f1 Drukarka EUROprinter na podczerwień
Kod | Nazwa | Grupa rabatowa | WALUTA | Cena netto EUR 2014 | Cena netto EURO 2015 | Podwyżka
2239400 | Drukarka EURO-PRINTER (termiczna) | F | EUR | 198.32 | 204 | 3%
2255101 | Rolka Termiczna 57x10 | F | EUR | 2.392 | 2.45 | 3%
2266600 | Papier do drukarki etykieta samoprzylepna | F | EUR | 7.232 | 7.4 | 3%
12 g Mierniki wilgotności i temperatury powietrza
12 g1 Mierniki wilgotności i temperatury powietrza FT
Kod | Nazwa | Grupa rabatowa | WALUTA | Cena netto EUR 2014 | Cena netto EURO 2015 | Podwyżka
4730000 | Miernik wilgotności i temperatury powietrza FT 30 | F | EUR |  | 195.84 |  | NOWOŚĆ
4740000 | Miernik wilgotności i temperatury powietrza FT 40 | F | EUR |  | 228.72 |  | NOWOŚĆ
4750000 | Miernik wilgotności i temperatury powietrza FT 50 | F | EUR |  | 240.88 |  | NOWOŚĆ
12 h Seriws urządzeń elektronicznycyh AFRISO
Ceny zryczałtowanych usług serwisowych zostały podane w PLN
12 h1 Analizatory spalin Bluelyzer ST
Opis usługi |  |  | WALUTA | Cena netto EUR 2014 | Cena netto EURO 2015 | Podwyżka
Kalibracja analizatora spalin z wydaniem certyfikatu kalibracji |  |  | PLN | 210 | 220 | 4.762%
Wymiana sensora O2 wraz z przeglądem i kalibracją |  |  | PLN | 465 | 485 | 4.301%
Wymiana sensora CO wraz z przeglądem i kalibracją |  |  | PLN | 719 | 755 | 5.007%
Wymiana sensora CO i O2 wraz z przeglądem i kalibracją |  |  | PLN | 975 | 995 | 2.051%
12 h2 Analizatory spalin eurolyzer ST, Multilyzer NG, Maxilyzer NG, Minilyzer
Opis usługi |  |  | WALUTA | Cena netto EUR 2014 | Cena netto EURO 2015 | Podwyżka
Kalibracja analizatora spalin z wydaniem certyfikatu kalibracji |  |  | PLN | 210 | 220 | 4.762%
Wymiana sensora O2 wraz z przeglądem i kalibracją |  |  | PLN | 765 | 800 | 4.575%
Wymiana sensora CO wraz z przeglądem i kalibracją |  |  | PLN | 1359 | 1425 | 4.857%
Wymiana sensora CO i O2 wraz z przeglądem i kalibracją |  |  | PLN | 1779 | 1860 | 4.553%
12 h3 Detektory wycieku gazu GSP1
Opis usługi |  |  | WALUTA | Cena netto EUR 2014 | Cena netto EURO 2015 | Podwyżka
Wymiana sensora gazu wraz z przeglądem, kalibracją i wydaniem certyfikatu kalibracji |  |  | PLN | 319 | 325 | 1.881%
Wymiana sensora i akumulatora wraz z przeglądem, kalibracją i wydaniem certyfikatu kalibracji |  |  | PLN | 550 | 560 | 1.818%