## Arkusz2
Kod | Nazwa | Cena | Waluta | GrupaRabatowa
1551024 | Cyfrowy moduł pokojowy DD2+ współpracujący z regulatorem pogodowym ARC 345 i AWC | 98.6 | EUR | B
77581 | Grupa bezpieczeństwa kotła KSG maxi z izolacją, GW G1", zawór bezp. MS 3 bar, Rp3/4" x Rp1", manometr 0-4 bar, fi 63 mm, G3/8" rad | 64 | EUR | A
77623 | Grupa bezpieczeństwa kotła KSG mini z izolacją, GW G1", zawór bezp. MS 3 bar, Rp1/2" x Rp3/4", manometr 0-4 bar, fi 50 mm, G3/8" exc | 41.4 | EUR | A
77627 | Grupa bezpieczeństwa kotła KSG magnum z izolacją, 200 kW, GW G1 1/4", zawór bezp. 3 bar, Rp1" x Rp1 1/4", manometr 0-4 bar, fi 63 mm, G3/8" rad | 96.7 | EUR | A
77628 | Grupa bezpieczeństwa kotła KSG magnum z izolacją, 350 kW, GW G1 1/2", zawór bezp. 3 bar, Rp1 1/4" x Rp1 1/2", manometr 0-4 bar, fi 63 mm, G3/8" rad | 122.5 | EUR | A
77924 | Szybkozłącze ASK do naczynia wzbiorczego z zaworem rewizyjnym, 2 x GW G3/4", 10 bar, 120 st.C | 11.6 | EUR | A
77932 | Grupa bezpieczeństwa kotła GAK z izolacją, z przyłączem do naczynia wzbiorczego, GW G3/4", szybkozłącze do NW 2x GW G3/4", zawór bezp. MS 3 bar, Rp1/2" x Rp3/4", manometr 0-4 bar, fi 63 mm, G3/8" rad | 81.4 | EUR | A
77934 | Szybkozłącze ASK do naczynia wzbiorczego z zaworem rewizyjnym, 2 x GW G1", 10 bar, 120 st.C | 14.4 | EUR | A
77938 | Grupa bezpieczeństwa kotła KSG z izolacją, GW G1", zawór bezp. MS 3 bar, Rp1/2" x Rp3/4", manometr 0-4 bar, fi 63 mm, G3/8" rad | 43.75 | EUR | A
77999 | Grupa bezpieczeństwa zasobnika c.w.u. ASB, 2x G3/4", zawór bezp. MSW 6 bar, zawór odcinający i zwrotny, manometr 0-16 bar, fi 50 mm, G1/4" exc | 48.6 | EUR | A
42300 | Elektromechaniczny czujnik niskiego poziomu wody WMS-WP6, z blokadą | 189 | EUR | B
42305 | Elektromechaniczny czujnik niskiego poziomu wody WMS-WP6, bez blokady | 188.5 | EUR | B
42353 | Elektroniczny czujnik niskiego poziomu wody WMS 2-1, z blokadą | 197.5 | EUR | B
42354 | Elektroniczny czujnik niskiego poziomu wody WMS 3-1, bez blokady | 199.5 | EUR | B
42212 | Zawór bezpieczeństwa do elektrycznych podgrzewaczy wody AF-4, 6,7 bar, 1/2" GZ x 1/2" GW | 4.75 | EUR | E
42234 | Zawór bezpieczeństwa do elektrycznych podgrzewaczy wody AF-8, 6,7 bar, 3/4" GZ x 3/4" GW | 6.5 | EUR | E
42330 | MSS Zawór bezpieczeństwa do instalacji solarnych, 6 bar, Rp1/2" x Rp3/4" | 7 | EUR | A
42332 | MSS Zawór bezpieczeństwa do instalacji solarnych, 6 bar, Rp3/4" x Rp1" | 8.1 | EUR | A
42360 | MS Zawór bezpieczeństwa do instalacji grzewczych, 1,5 bar, Rp3/4" x Rp1" | 7 | EUR | A
42375 | MS Zawór bezpieczeństwa do instalacji grzewczych, 2 bar, Rp1/2" x Rp3/4" | 6.25 | EUR | A
42376 | MS Zawór bezpieczeństwa do instalacji grzewczych, 1,5 bar, Rp1/2" x Rp3/4" | 6.25 | EUR | A
42385 | MS Zawór bezpieczeństwa do instalacji grzewczych, 2,5 bar, Rp1/2" x Rp3/4" | 5.9 | EUR | A
42386 | MS Zawór bezpieczeństwa do instalacji grzewczych, 2,5 bar, Rp3/4" x Rp1" | 7 | EUR | A
42390 | MS Zawór bezpieczeństwa do instalacji grzewczych, 3 bar, Rp1/2" x Rp3/4" | 6.25 | EUR | A
42391 | MS Zawór bezpieczeństwa do instalacji grzewczych, 3 bar, Rp3/4" x Rp1" | 7 | EUR | A
42392 | MS Zawór bezpieczeństwa do instalacji grzewczych, 6 bar, Rp1/2" x Rp3/4" | 5.8 | EUR | A
42421 | MSW Zawór bezpieczeństwa do zasobników ciepłej wody użytkowej, 6 bar, Rp1/2" x Rp3/4" | 7 | EUR | A
42422 | MSW Zawór bezpieczeństwa do zasobników ciepłej wody użytkowej, 8 bar, Rp1/2" x Rp3/4" | 7 | EUR | A
42423 | MSW Zawór bezpieczeństwa do zasobników ciepłej wody użytkowej, 10 bar, Rp1/2" x Rp3/4" | 7 | EUR | A
42425 | MSW Zawór bezpieczeństwa do zasobników ciepłej wody użytkowej, 6 bar, Rp3/4" x Rp1" | 8.1 | EUR | A
42426 | MSW Zawór bezpieczeństwa do zasobników ciepłej wody użytkowej, 8 bar, Rp3/4" x Rp1" | 8.1 | EUR | A
42427 | MSW Zawór bezpieczeństwa do zasobników ciepłej wody użytkowej, 10 bar, Rp3/4" x Rp1" | 8.1 | EUR | A
42500 | MS Zawór bezpieczeństwa z wyjściem na manometr, 1,5 bar, Rp 1/2" x Rp 3/4" | 6.85 | EUR | E
42501 | MS Zawór bezpieczeństwa z wyjściem na manometr, 2 bar, Rp 1/2" x Rp 3/4" | 6 | EUR | E
42502 | MS Zawór bezpieczeństwa z wyjściem na manometr, 2,5 bar, Rp 1/2" x Rp 3/4" | 6.1 | EUR | E
42503 | MS Zawór bezpieczeństwa z wyjściem na manometr, 3 bar, Rp 1/2" x Rp 3/4" | 6.2 | EUR | E
42510 | MS Zawór bezpieczeństwa z wyjściem na manometr, 1,5 bar, G 1/2" x Rp 3/4" | 8.25 | EUR | E
42511 | MS Zawór bezpieczeństwa z wyjściem na manometr, 2 bar, G 1/2" x Rp 3/4" | 6.85 | EUR | E
42512 | MS Zawór bezpieczeństwa z wyjściem na manometr, 2,5 bar, G 1/2" x Rp 3/4" | 7.85 | EUR | E
42513 | MS Zawór bezpieczeństwa z wyjściem na manometr, 3 bar, G 1/2" x Rp 3/4" | 6 | EUR | E
42520 | MS Zawór bezpieczeństwa, 1,5 bar, G 1/2" x Rp 3/4" | 8.25 | EUR | E
42521 | MS Zawór bezpieczeństwa, 2 bar, G 1/2" x Rp 3/4" | 6.2 | EUR | E
42522 | MS Zawór bezpieczeństwa, 2,5 bar, G 1/2" x Rp 3/4" | 6.2 | EUR | E
42523 | MS Zawór bezpieczeństwa, 3 bar, G 1/2" x Rp 3/4" | 6.2 | EUR | E
4241500 | Temperaturowy zawór ochronny kotła TAS, 2x GW G3/4", kapilara 1300 mm, przyłącze tulei G1/2", max 100 kW | 66.5 | EUR | E
42294 | Miarkownik ciągu FR1, zakres regulacji 30-90 °C, G3/4" | 34.25 | EUR | E
42379 | Zawór upustowy różnicy ciśnień DU z nastawą, kątowy, 0,1-0,5 bar, G3/4" | 22.5 | EUR | A
42384 | Zawór upustowy różnicy ciśnień DU z nastawą, prosty, 0,1-0,5 bar, G3/4" | 22.5 | EUR | A
4243000 | Reduktor ciśnienia wody, GW G1/2" | 38 | EUR | A
4243100 | Reduktor ciśnienia wody, GW G3/4" | 45 | EUR | A
4243200 | Reduktor ciśnienia wody, GW G1" | 50 | EUR | A
7771000 | Nowy odpowietrznik automatyczny, pionowy, bez zaworu stopowego, G3/8" | 5.7 | EUR | A
77720 | Zawór stopowy, R3/8" x G3/8" | 1.95 | EUR | A
77723 | Zawór stopowy, R1/2" x G3/8" | 1.95 | EUR | A
7773500 | Nowy odpowietrznik automatyczny, pionowy, z zaworem stopowym GZ R1/2" | 8.1 | EUR | A
7773551 | Nowy odpowietrznik automatyczny pionowy G3/8", z zaworem stopowym R1/2", niklowany | 8.1 | EUR | A
7775300 | Nowy odpowietrznik automatyczny kątowy R1/2', z zaworkiem "Aqua-Stop" | 11.8 | EUR | A
77851 | Separator gazów do instalacji z kolektorem słonecznym, fi 22mm | 61.15 | EUR | A
77900 | Odpowietrznik automatyczny do instalacji solarnych, G3/8" | 28.35 | EUR | A
77996 | Odpowietrznik automatyczny do instalacji solarnych G3/8", z zaworem kulowym odcinającym G3/8'' | 33.6 | EUR | A
42405 | Zawór do automatycznego napełniania instalacji FA z przyłączem do manometru | 46.3 | EUR | A
42406 | Zawór do automatycznego napełniania instalacji FAM z manometrem grzewczym HZ | 54 | EUR | A
42407 | Zawór niklowany do napełniania i opróżniania instalacji KFE | 5.5 | EUR | A
42410 | KFE-zaw.mos.do napełn.instal. H | 5.2 | EUR | A
78210 | Filtr strumieniowy do instalacji grzewczych o mocy do 28 kW | 54.26 | EUR | A
78211 | Filtr strumieniowy do instalacji grzewczych o mocy do 50 kW | 55.74 | EUR | A
78212 | Filtr strumieniowy do instalacji grzewczych o mocy do 28 kW z separatorem powietrza | 128.67 | EUR | A
78213 | Filtr strumieniowy do instalacji grzewczych o mocy do 50 kW z separatorem powietrza | 133.88 | EUR | A
42739 | Urządzenie do automatycznego płukania wstecznego RA 01 | 210 | EUR | C
42755 | Centrala wody użytkowej HWSC | 475 | EUR | C
42758 | Zestaw dodatkowego wyjścia G3/4" GW do HWSC | 55.6 | EUR | C
1338200 | 3-drogowy obrotowy zawór mieszający ARV 382 DN20, Rp3/4", Kvs 6,3 | 54.45 | EUR | A
1338300 | 3-drogowy obrotowy zawór mieszający ARV 383 DN25, Rp1", Kvs 8,0 | 58.1 | EUR | A
1338400 | 3-drogowy obrotowy zawór mieszający ARV 384 DN25, Rp1", Kvs 12 | 58.1 | EUR | A
1338500 | 3-drogowy obrotowy zawór mieszający ARV 385 DN32, Rp1 1/4", Kvs 15 | 63.85 | EUR | A
1338600 | 3-drogowy obrotowy zawór mieszający ARV 386 DN40, Rp1 1/2", Kvs 24 | 108 | EUR | A
1338700 | 3-drogowy obrotowy zawór mieszający ARV 387 DN50, Rp2", Kvs 40 | 151 | EUR | A
1338800 | 3-drogowy obrotowy zawór mieszający ARV 388 DN20, Rp3/4", Kvs 4,0 | 54.45 | EUR | A
1348300 | 4-drogowy obrotowy zawór mieszający ARV 483 DN25, Rp1", Kvs 8,0 | 60.6 | EUR | A
1348400 | 4-drogowy obrotowy zawór mieszający ARV 484 DN25, Rp1", Kvs 12 | 60.6 | EUR | A
1348500 | 4-drogowy obrotowy zawór mieszający ARV 485 DN32, Rp1 1/4", Kvs 15 | 69.8 | EUR | A
1348600 | 4-drogowy obrotowy zawór mieszający ARV 486 DN40, Rp1 1/2", Kvs 24 | 118 | EUR | A
1348700 | 4-drogowy obrotowy zawór mieszający ARV 487 DN50, Rp2", Kvs 40 | 175.4 | EUR | A
1430200 | Siłownik elektryczny 3-punktowy, 24 V AC, ARM 302, 15 s, 6 Nm | 129.8 | EUR | A
1432200 | Siłownik elektryczny 3-punktowy, 24 V AC, ARM 322, 60 s, 6 Nm | 129.8 | EUR | A
1432300 | Siłownik elektryczny 3-punktowy, 230 V AC, ARM 323, 60 s, 6 Nm | 129.8 | EUR | A
1432900 | Siłownik elektryczny 3-punktowy, 230 V AC, ARM 329, 60 s, 15 Nm | 140.65 | EUR | A
1434200 | Siłownik elektryczny 3-punktowy, 24 V AC, ARM 342, 120 s, 6 Nm | 129.8 | EUR | A
1434300 | Siłownik elektryczny 3-punktowy, 230 V AC, ARM 343, 120 s, 6 Nm | 129.8 | EUR | A
1434500 | Siłownik elektryczny 3-punktowy, 230 V AC, ARM 345, 120 s, 10 Nm | 129.8 | EUR | A
1434900 | Siłownik elektryczny 3-punktowy, 230 V AC, ARM 349, 120 s, 15 Nm | 140.65 | EUR | A
1435300 | Siłownik elektryczny 3-punktowy, 230 V AC, ARM 353, 240 s, 6 Nm | 129.8 | EUR | A
1442300 | Siłownik elektryczny 3-punktowy, 230 V AC, ARM 423, 60 s, 6 Nm z wyłącznikiem pomocniczym | 151.45 | EUR | A
1444300 | Siłownik elektryczny 3-punktowy, 230 V AC, ARM 443, 120 s, 6 Nm z wyłącznikiem pomocniczym | 151.45 | EUR | A
1444500 | Siłownik elektryczny 3-punktowy, 230 V AC, ARM 445, 120 s, 10 Nm z wyłącznikiem pomocniczym | 151.45 | EUR | A
1444900 | Siłownik elektryczny 3-punktowy, 230 V AC, ARM 449, 120 s, 15 Nm z wyłącznikiem pomocniczym | 162.25 | EUR | A
1470300 | Siłownik elektryczny 2-punktowy, 230 V AC, ARM 703, 15 s, 6 Nm | 151.45 | EUR | A
1471300 | Siłownik elektryczny 2-punktowy, 230 V AC, ARM 713, 30 s, 6 Nm | 151.45 | EUR | A
1472300 | Siłownik elektryczny 2-punktowy, 230 V AC, ARM 723, 60 s, 6 Nm | 151.45 | EUR | A
1474500 | Siłownik elektryczny 2-punktowy, 230 V AC, ARM 745, 120 s, 10 Nm | 173 | EUR | A
1474900 | Siłownik elektryczny 2-punktowy, 230 V AC, ARM 749, 120 s, 15 Nm | 173 | EUR | A
1482900 | Siłownik elektryczny 2-punktowy, 230 V AC, ARM 829, 60 s, 15 Nm z wyłącznikiem pomocniczym | 173 | EUR | A
1484300 | Siłownik elektryczny 2-punktowy, 230 V AC, ARM 843, 120 s, 6 Nm z wyłącznikiem pomocniczym | 173 | EUR | A
1484500 | Siłownik elektryczny 2-punktowy, 230 V AC, ARM 845, 120 s, 10 Nm z wyłącznikiem pomocniczym | 173 | EUR | A
1499400 | Siłownik elektryczny proporcjonalny 24 V AC, ARM 994, 60/90/120 s, 10 Nm | 184.95 | EUR | A
1338234 | 3-drogowy obrotowy zawór mieszający ARV 382 DN20, Rp3/4", Kvs 6,3 + siłownik elektryczny ARM 343 | 176.45 | EUR | A
1338434 | 3-drogowy obrotowy zawór mieszający ARV 384 DN25, Rp1", Kvs 12 + siłownik elektryczny ARM 343 | 179.8 | EUR | A
1338534 | 3-drogowy obrotowy zawór mieszający ARV 385 DN32, Rp1 1/4", Kvs 15 + siłownik elektryczny ARM 343 | 181.3 | EUR | A
1338634 | 3-drogowy obrotowy zawór mieszający ARV 386 DN40, Rp1 1/2", Kvs 24 + siłownik elektryczny ARM 343 | 221.7 | EUR | A
1338734 | 3-drogowy obrotowy zawór mieszający ARV 387 DN50, Rp2", Kvs 40 + siłownik elektryczny ARM 343 | 261.4 | EUR | A
1348434 | 4-drogowy obrotowy zawór mieszający ARV 484 DN25, Rp1", Kvs 12 + siłownik elektryczny ARM 343 | 182.8 | EUR | A
1348534 | 4-drogowy obrotowy zawór mieszający ARV 485 DN32, Rp1 1/4", Kvs 15 + siłownik elektryczny ARM 343 | 190.5 | EUR | A
1348634 | 4-drogowy obrotowy zawór mieszający ARV 486 DN40, Rp1 1/2", Kvs 24 + siłownik elektryczny ARM 343 | 229.3 | EUR | A
1348734 | 4-drogowy obrotowy zawór mieszający ARV 487 DN50, Rp2", Kvs 40 + siłownik elektryczny ARM 343 | 276.8 | EUR | A
1220110 | Zestaw śrubunków mosiężnych, nakrętka GW G3/4" x G3/4" wraz z uszczelkami i dwoma zaworami zwrotnymi | 16.2 | EUR | A
1220210 | Zestaw śrubunków mosiężnych, nakrętka GW G1" x G1" wraz z uszczelkami i dwoma zaworami zwrotnymi | 27.3 | EUR | A
1233110 | Termostatyczny zawór mieszający ATM 331 DN20, Rp3/4", zakres temperatury 20-43 st C, Kvs 1,6 | 72.5 | EUR | A
1233310 | Termostatyczny zawór mieszający ATM 333 DN20, Rp3/4", zakres temperatury 35-60 st C, Kvs 1,6 | 66.45 | EUR | A
1234110 | Termostatyczny zawór mieszający ATM 341 DN15, G3/4", zakres temperatury 20-43 st C, Kvs 1,6 | 70.9 | EUR | A
1234144 | Termostatyczny zawór mieszający ATM 341 DN15, G3/4", zakres temperatury 20-43 st C, Kvs 1,6 + Zestaw śrubunków z uszczelkami i dwoma zaworami zwrotnymi | 82.7 | EUR | A
1234310 | Termostatyczny zawór mieszający ATM 343 DN15, G3/4", zakres temperatury 35-60 st C, Kvs 1,6 | 64.9 | EUR | A
1234344 | Termostatyczny zawór mieszający ATM 343 DN15, G3/4", zakres temperatury 35-60 st C, Kvs 1,6 + Zestaw śrubunków z uszczelkami i dwoma zaworami zwrotnymi | 77 | EUR | A
1236110 | Termostatyczny zawór mieszający ATM 361 DN20, G1", zakres temperatury 20-43 st C, Kvs 1,6 | 72.5 | EUR | A
1236144 | Termostatyczny zawór mieszający ATM 361 DN20, G1", zakres temperatury 20-43 st C, Kvs 1,6 + Zestaw śrubunków z uszczelkami i dwoma zaworami zwrotnymi | 94.8 | EUR | A
1236310 | Termostatyczny zawór mieszający ATM 363 DN20, G1", zakres temperatury 35-60 st C, Kvs 1,6 | 66.45 | EUR | A
1236344 | Termostatyczny zawór mieszający ATM 363 DN20, G1", zakres temperatury 35-60 st C, Kvs 1,6 + Zestaw śrubunków z uszczelkami i dwoma zaworami zwrotnymi | 89 | EUR | A
1256110 | Termostatyczny zawór mieszający ATM 561 DN20, G1", zakres temperatury 20-43 st C, Kvs 2,5 | 76.75 | EUR | A
1256144 | Termostatyczny zawór mieszający ATM 561 DN20, G1", zakres temperatury 20-43 st C, Kvs 2,5 + Zestaw śrubunków z uszczelkami i dwoma zaworami zwrotnymi | 98.8 | EUR | A
1256310 | Termostatyczny zawór mieszający ATM 563 DN20, G1", zakres temperatury 35-60 st C, Kvs 2,5 | 74 | EUR | A
1256344 | Termostatyczny zawór mieszający ATM 563 DN20, G1", zakres temperatury 35-60 st C, Kvs 2,5 + Zestaw śrubunków z uszczelkami i dwoma zaworami zwrotnymi | 96.2 | EUR | A
1266100 | Termostatyczny zawór mieszający ATM 661 DN20, G1", zakres temperatury 20-43 st C, Kvs 2,3, mieszanie dolne | 73.4 | EUR | A
1266300 | Termostatyczny zawór mieszający ATM 663 DN20, G1", zakres temperatury 35-60 st C, Kvs 2,3, mieszanie dolne | 67.8 | EUR | A
1276110 | Termostatyczny zawór mieszający ATM 761 DN20, G1", zakres temperatury 20-43 st C, Kvs 3,2 | 91.95 | EUR | A
1276310 | Termostatyczny zawór mieszający ATM 763 DN20, G1", zakres temperatury 35-60 st C, Kvs 3,2 | 91.95 | EUR | A
1288110 | Termostatyczny zawór mieszający ATM 881 DN25, G1 1/4", zakres temperatury 20-43 st C, Kvs 4,2 | 96.1 | EUR | A
1288310 | Termostatyczny zawór mieszający ATM 883 DN25, G1 1/4", zakres temperatury 35-60 st C, Kvs 4,2 | 96.1 | EUR | A
1733600 | Zestaw solarny do przygotowania c.w.u. ASS 336 DN20, G1", zakres temperatury 35-60 st C, Kvs 1,5 | 110 | EUR | A
1633300 | Zawór temperaturowy ATV 333, DN25, Rp1", Kvs 9, temp. znamionowa 45 °C | 84 | EUR | A
1633400 | Zawór temperaturowy ATV 334, DN25, Rp1", Kvs 9, temp. znamionowa 50 °C | 84 | EUR | A
1633500 | Zawór temperaturowy ATV 335, DN25, Rp1", Kvs 9, temp. znamionowa 55 °C | 84 | EUR | A
1633600 | Zawór temperaturowy ATV 336, DN25, Rp1", Kvs 9, temp. znamionowa 60 °C | 84 | EUR | A
1655300 | Zawór temperaturowy ATV 553, DN32, Rp1 1/4", Kvs 12, temp. znamionowa 45 °C | 87.2 | EUR | A
1655400 | Zawór temperaturowy ATV 554, DN32, Rp1 1/4", Kvs 12, temp. znamionowa 50 °C | 87.2 | EUR | A
1655500 | Zawór temperaturowy ATV 555, DN32, Rp1 1/4", Kvs 12, temp. znamionowa 55 °C | 87.2 | EUR | A
1655600 | Zawór temperaturowy ATV 556, DN32, Rp1 1/4", Kvs 12, temp. znamionowa 60 °C | 87.2 | EUR | A
1610000 | Adapter do zaworów AZV 3-drogowych rozszerzający zakres stosowania do temp. -15 - 120 st.C | 9.54 | EUR | A
1644200 | 2-drogowy zawór strefowy AZV 442 DN15, G3/4", Kvs 11, 230 V AC, normalnie zamknięty | 101.5 | EUR | A
1644300 | 2-drogowy zawór strefowy AZV 443 DN20, G1", Kvs 11, 230 V AC, normalnie zamknięty | 101.85 | EUR | A
1645200 | 2-drogowy zawór strefowy AZV 452 DN15, G3/4", Kvs 11, 230 V AC, normalnie otwarty | 101.5 | EUR | A
1645300 | 2-drogowy zawór strefowy AZV 453 DN20, G1", Kvs 11, 230 V AC, normalnie otwarty | 101.85 | EUR | A
1664200 | 3-drogowy zawór strefowy AZV 642 DN15, G3/4", Kvs 8, 230 V AC | 101.65 | EUR | A
1664300 | 3-drogowy zawór strefowy AZV 643 DN20, G1", Kvs 8, 230 V AC | 101.85 | EUR | A
55080 | Bezprzewodowy czujnik detekcji wycieku ECO | 99 | EUR | C
62005 | Zestaw startowy do bezprzewodowej detekcji wycieku z zaworem 2 x GW G1”, 2 bezprzewodowe czujniki detekcji wycieku ECO w komplecie | 400 | EUR | C
62006 | Zestaw startowy do bezprzewodowej detekcji wycieku z zaworem 2 x GW G3/4”, 2 bezprzewodowe czujniki detekcji wycieku ECO w komplecie | 395 | EUR | C
78146 | Bezprzewodowy czujnik detekcji wycieku CON | 104 | EUR | C
140110850 | Klucz nastawny do regulacji termostatycznych zaworów przygrzejnikowych VarioQ | 6.2 | EUR | B
181110101 | Kątowy termostatyczny regulacyjny zawór przygrzejnikowy VarioQ S, DN10, Kvs 0,25 | 25.2 | EUR | B
181120101 | Kątowy termostatyczny regulacyjny zawór przygrzejnikowy VarioQ S, DN15, Kvs 0,25 | 25.2 | EUR | B
181130101 | Kątowy termostatyczny regulacyjny zawór przygrzejnikowy VarioQ S, DN20, Kvs 0,25 | 30.4 | EUR | B
181160101 | Prosty termostatyczny regulacyjny zawór przygrzejnikowy VarioQ S, DN10, Kvs 0,25 | 25.2 | EUR | B
181170101 | Prosty termostatyczny regulacyjny zawór przygrzejnikowy VarioQ S, DN15, Kvs 0,25 | 25.2 | EUR | B
181180101 | Prosty termostatyczny regulacyjny zawór przygrzejnikowy VarioQ S, DN20, Kvs 0,25 | 30.4 | EUR | B
181210101 | Kątowy termostatyczny regulacyjny zawór przygrzejnikowy VarioQ M, DN10, Kvs 0,68 | 25.2 | EUR | B
181220101 | Kątowy termostatyczny regulacyjny zawór przygrzejnikowy VarioQ M, DN15, Kvs 0,68 | 25.2 | EUR | B
181230101 | Kątowy termostatyczny regulacyjny zawór przygrzejnikowy VarioQ M, DN20, Kvs 0,68 | 30.4 | EUR | B
181260101 | Prosty termostatyczny regulacyjny zawór przygrzejnikowy VarioQ M, DN10, Kvs 0,68 | 25.2 | EUR | B
181270101 | Prosty termostatyczny regulacyjny zawór przygrzejnikowy VarioQ M, DN15, Kvs 0,68 | 25.2 | EUR | B
181280101 | Prosty termostatyczny regulacyjny zawór przygrzejnikowy VarioQ M, DN20, Kvs 0,68 | 30.4 | EUR | B
181310101 | Kątowy termostatyczny regulacyjny zawór przygrzejnikowy VarioQ L, DN10, Kvs 1.1 | 25.2 | EUR | B
181320101 | Kątowy termostatyczny regulacyjny zawór przygrzejnikowy VarioQ L, DN15, Kvs 1.1 | 25.2 | EUR | B
181330101 | Kątowy termostatyczny regulacyjny zawór przygrzejnikowy VarioQ L, DN20, Kvs 1.1 | 30.4 | EUR | B
181360101 | Prosty termostatyczny regulacyjny zawór przygrzejnikowy VarioQ L, DN10, Kvs 1.1 | 25.2 | EUR | B
181370101 | Prosty termostatyczny regulacyjny zawór przygrzejnikowy VarioQ L, DN15, Kvs 1.1 | 25.2 | EUR | B
181380101 | Prosty termostatyczny regulacyjny zawór przygrzejnikowy VarioQ L, DN20, Kvs 1.1 | 30.4 | EUR | B
340012100 | Glowica termostatyczna 320 KH | 11.9 | EUR | A
347200100 | Głowica termostatyczna z wyniesionym czujnikiem 320 KH FV | 84.65 | EUR | A
782420100 | Prosty termostatyczny regulacyjny zawór przygrzejnikowy VarioQ XL, DN15, Kvs 2.34 | 38 | EUR | B
782530100 | Prosty termostatyczny regulacyjny zawór przygrzejnikowy VarioQ XL, DN20, Kvs 3.96 | 46 | EUR | B
782640100 | Prosty termostatyczny regulacyjny zawór przygrzejnikowy VarioQ XL, DN25, Kvs 5.32 | 78 | EUR | B
423621 | Przyłącze dolne kątowe do grzejnika z zaworem regulacyjnym, dla średnich przepływów VarioQ M, DN15, Kvs 0.585 | 33.45 | EUR | B
423671 | Przyłącze dolne proste do grzejnika z zaworem regulacyjnym, dla średnich przepływów VarioQ M, DN15, Kvs 0.585 | 33.45 | EUR | B
423821 | Przyłącze dolne kątowe do grzejnika z zaworem regulacyjnym, dla małych przepływów VarioQ S, DN15, Kvs 0.25 | 33.45 | EUR | B
423871 | Przyłącze dolne proste do grzejnika z zaworem regulacyjnym, dla małych przepływów VarioQ S, DN15, Kvs 0,25 | 33.45 | EUR | B
77546 | Grupa pompowa RTA 45, z zaworem temperaturowym 45 st.C | 366 | EUR | E
77547 | Grupa pompowa RTA 55, z zaworem temperaturowym 55 st.C | 366 | EUR | E
77548 | Grupa pompowa RTA 60, z zaworem temperaturowym 60 st.C | 366 | EUR | E
77550 | Grupa pompowa PrimoTherm 180-1, DN 32, z przyłączami do zamontowania pompy 180 mm | 310 | EUR | E
77551 | Grupa pompowa PrimoTherm 180-1, DN 32, z pompą Wilo-Stratos PARA 30-1/7 r. K. | 682 | EUR | E
77553 | Grupa pompowa PrimoTherm 180-2, DN 32, z zaworem mieszającym i siłownikiem ARM 343 oraz przyłączami do zamontowania pompy 180 mm | 523 | EUR | E
77554 | Grupa pompowa PrimoTherm 180-2, DN 32, z zaworem mieszającym i siłownikiem ARM 343 oraz pompą Wilo-Stratos PARA 30-1/7 r. K. | 896 | EUR | E
77555 | Grupa pompowa PrimoTherm 180-3, DN 32, z zaworem temperaturowym 60 st.C oraz przyłączami do zamontowania pompy 180 mm | 527 | EUR | E
77556 | Grupa pompowa PrimoTherm 180-3, DN 25, z zaworem temperaturowym 60 st.C oraz pompą Wilo-Stratos PARA 30/1-7 r. K. | 900 | EUR | E
77570 | Grupa pompowa PrimoTherm 180-3, DN 25, z zaworem temperaturowym 60 st.C oraz pompą Wilo-Yonos PARA 25/6 RKC | 460 | EUR | E
77571 | Grupa pompowa PrimoTherm 180-3, DN 25, z zaworem temperaturowym 45 st.C oraz pompą Wilo-Yonos PARA 25/6 RKC | 463 | EUR | E
77572 | Grupa pompowa PrimoTherm 180-3, DN 25, z zaworem temperaturowym 55 st.C oraz pompą Wilo-Yonos PARA 25/6 RKC | 463 | EUR | E
77576 | Grupa pompowa PrimoTherm 180-3, DN 25, z zaworem temperaturowym 60 st.C oraz przyłączami do zamontowania pompy 180 mm | 245 | EUR | E
77577 | Grupa pompowa PrimoTherm 180-3, DN 25, z zaworem temperaturowym 45 st.C oraz przyłączami do zamontowania pompy 180 mm | 245 | EUR | E
77578 | Grupa pompowa PrimoTherm 180-3, DN 25, z zaworem temperaturowym 55 st.C oraz przyłączami do zamontowania pompy 180 mm | 245 | EUR | E
77592 | Grupa pompowa PrimoTherm 180-2 DN25 - z przyłączami do zamontowania pompy obiegowej 180 mm i wyposażona w 3-drogowy zawór mieszający (bez siłownika) | 229 | EUR | E
77608 | Rozdzielacz KSV 125 - 2 do grup pompowych PrimoTherm - 2 obiegi | 232 | EUR | E
77609 | Rozdzielacz KSV 125 - 3 do grup pompowych PrimoTherm - 3 obiegi | 286 | EUR | E
77615 | Grupa pompowa PrimoTherm 180-2 DN25 - z przyłączami do zamontowania pompy obiegowej 180 mm i wyposażona w 3-drogowy zawór mieszający z siłownikiem ARM 343 | 294 | EUR | E
77621 | Rozdzielacz KSV 125 - 2 HW do grup pompowych PrimoTherm - 2 obiegi, ze sprzęgłem hydraulicznym | 427 | EUR | E
77622 | Rozdzielacz KSV 125 - 3 HW do grup pompowych PrimoTherm - 3 obiegi, ze sprzęgłem hydraulicznym | 558 | EUR | E
77641 | Grupa pompowa PrimoTherm 180-2 DN25 - wyposażona w pompę Grundfos Alpha 2 L25-60 180 mm oraz 3-drogowy zawór mieszający z siłownikiem ARM 343 | 513 | EUR | E
77643 | Grupa pompowa PrimoTherm 180-1 DN25 - z przyłączeniami do zamontowania pompy obiegowej 180 mm | 163 | EUR | E
77645 | Grupa pompowa PrimoTherm 180-1 DN25 - wyposażona w pompę Grundfos Alpha 2 L25-60 180 mm | 380 | EUR | E
77006 | Solarna grupa pompowa dwudrogowa PrimoSol 130-4 z pompą Grundfos UPM3 25-75 | 360 | EUR | E
77886 | Jednodrogowa solarna grupa pompowa PrimoSol 130-1 z pompą Grundfos UPM3 25-75 | 300 | EUR | E
1534300 | Regulator stałotemperaturowy ACT 343 | 222.3 | EUR | B
1544300 | Regulator stałotemperaturowy ACT 443 | 243 | EUR | B
1534500 | Regulator pogodowy ARC 345 z siłownikiem, 230 V AC, 10Nm, czas obrotu 2 min. | 434.5 | EUR | B
43662 | Wąż ciśnieniowy PCV, 6 x 2 mm, 100 metrów, czerwony | 62.1 | EUR | D
1551030 | Czujnik temperatury pokojowej | 19.95 | EUR | B
1551034 | Czujnik temperatury zewnętrznej AF/PT | 19.25 | EUR | B
1551035 | Czujnik temperatury przylgowy, długość przewodu 3 metry | 21.8 | EUR | B
1551036 | Zanurzeniowy czujnik temperatury źródła ciepła | 16.2 | EUR | B
1741000 | Regulator pogodowy AWC 410, 230 V AC (17 schematów hydr., sterowanie 1 siłownikiem) | 310 | EUR | B
1744000 | Regulator pogodowy AWC 440, 230 V AC (52 schematy hydr., sterowanie 2 siłownikami) | 396 | EUR | B
1551037 | Czujnik przylgowy na rurze VFMU 3m | 21.8 | EUR | B
1551038 | Czujnik temperatury kotła, zasobnika c.w.u. lub kolektora słonecznego, przewód 3m | 16.2 | EUR | B
1551300 | Cyfrowy regulator pokojowy ST2RDR, sterowanie 3 punktowe | 136 | EUR | A
4261600 | Termostat pokojowy TA3, zakres nastawy 5-30 °C, zasilanie 230 V, bez diody ostrzegawczej | 12.85 | EUR | A
4261700 | Termostat pokojowy TA3, zakres nastawy 5-30 °C, zasilanie 230 V, dioda LED | 13.9 | EUR | A
4261800 | Termostat pokojowy TA3, zakres nastawy 5-30 °C, zasilanie 230 V, dioda LED, wyłącznik ON/OFF | 15.75 | EUR | A
4262000 | Cyfrowy termostat pokojowy APT RT, zakres nastawy 5÷35°C, zasilanie bateryjne 2×1,5 V AAA | 42 | EUR | A
4262100 | Cyfrowy termostat pokojowy APT DPT, zakres nastawy 5÷35°C, zasilanie bateryjne 2×1,5 V AAA | 45 | EUR | A
4262200 | Cyfrowy termostat pokojowy APT WPT, zakres nastawy 5÷35°C, zasilanie bateryjne 2×1,5 V AAA | 67 | EUR | A
546230 | Termostat pokojowy nastawny TA 3n, 5-30 °C, z diodą z funkcją zima/lato | 18.35 | EUR | A
6740700 | Termostat nastawny TC2, 0-90 °C nastawa zewnętrzna, przyłącze G1/2", dł. tulei 100 mm, złącze el. potrójne | 23.5 | EUR | A
6740800 | Termostat nastawny TC2, 0-90 °C nastawa zewnętrzna, przyłącze G1/2", dł. tulei 200 mm, złącze el. potrójne | 26.4 | EUR | A
6742100 | Termostat nastawny z kapilarą TC2, 0-90 °C nastawa zewnętrzna, kapilara 1000 mm, termoelement 6,5 x 95 mm, złącze el. potrójne | 23.5 | EUR | A
543451 | Termostat przylgowy TCR 0-90 °C nastawa zewnętrzna, czujnik cieczowy, złącze el. potrójne | 20 | EUR | A
543454 | Termostat przylgowy bezpieczeństwa TCS zakres nastawy 40-70°C nastawa wewnętrzna, reset ręczny, czujnik cieczowy, złącze el. potrójne | 22.4 | EUR | A
6740100 | Termostat przylgowy BRC 20-90 °C nastawa zewnętrzna, złącze el. potrójne | 15.3 | EUR | A
6740300 | Termostat przylgowy BRC 20-90 °C nastawa wewnętrzna, złącze el. potrójne | 16.3 | EUR | A
555002 | Tuleja zanurzeniowa 7 x 8 mm, długość 100 mm, G1/2" | 3.8 | EUR | C
555004 | Tuleja zanurzeniowa 7 x 8 mm, długość 120 mm, G1/2" | 3.9 | EUR | C
555012 | Tuleja zanurzeniowa 15 x 16 mm, długość 100 mm, na 3 czujniki, G1/2" | 4.2 | EUR | C
555014 | Tuleja zanurzeniowa 15 x 16 mm, długość 120 mm, na 3 czujniki, G1/2" | 4.6 | EUR | C
555034 | Tuleja zanurzeniowa 15 x 16 mm, długość 100 mm, G1/2" | 4 | EUR | C
555035 | Tuleja zanurzeniowa 15 x 16 mm, długość 120 mm, G1/2" | 4.35 | EUR | C
78845 | Siłownik termoelektryczny TSA-02, GW M30 x 1,5, 230 V AC, NC | 25.5 | EUR | E
80823 | Rozdzielacz poliamidowy ProCalida EF1 dla 3 obiegów | 117.55 | EUR | C
80824 | Rozdzielacz poliamidowy ProCalida EF1 dla 4 obiegów | 137.7 | EUR | C
80825 | Rozdzielacz poliamidowy ProCalida EF1 dla 5 obiegów | 158.1 | EUR | C
80826 | Rozdzielacz poliamidowy ProCalida EF1 dla 6 obiegów | 177.5 | EUR | C
80827 | Rozdzielacz poliamidowy ProCalida EF1 dla 7 obiegów | 197.85 | EUR | C
80828 | Rozdzielacz poliamidowy ProCalida EF1 dla 8 obiegów | 218.25 | EUR | C
80829 | Rozdzielacz poliamidowy ProCalida EF1 dla 9 obiegów | 237.35 | EUR | C
80830 | Rozdzielacz poliamidowy ProCalida EF1 dla 10 obiegów | 257.25 | EUR | C
80831 | Rozdzielacz poliamidowy ProCalida EF1 dla 11 obiegów | 279.5 | EUR | C
80832 | Rozdzielacz poliamidowy ProCalida EF1 dla 12 obiegów | 301.5 | EUR | C
80839 | Bajpas z zaworem upustowym różnicy ciśnień, 0,1-0,5 bar | 50.9 | EUR | C
80871 | Rozszerzenie dla rozdzielacza o 1 obieg | 24 | EUR | C
80872 | Rozszerzenie dla rozdzielacza o 2 obiegi | 44.4 | EUR | C
80873 | Rozszerzenie dla rozdzielacza o 3 obiegi | 64.75 | EUR | C
80874 | Rozszerzenie dla rozdzielacza o 4 obiegi | 84.25 | EUR | C
80875 | Rozszerzenie dla rozdzielacza o 5 obiegów | 104 | EUR | C
80876 | Rozszerzenie dla rozdzielacza o 6 obiegów | 123.4 | EUR | C
78861 | Siłownik termoelektryczny TSA-02, GW M28 x 1,5, 230 V AC, NC | 25.5 | EUR | E
78871 | Siłownik termoelektryczny TSA-03, GW M30 x 1.5, 230 V AC z wył. pomocniczym, NC | 22 | EUR | E
78872 | Siłownik termoelektryczny TSA-03, GW M30 x 1.5, 24 V AC/DC z wył. pomocniczym, NC | 22 | EUR | E
78883 | Siłownik termoelektryczny TSA-02, GW M30 x 1,5, 24 V AC/DC, NC | 15.6 | EUR | E
78110 | Termostat przewodowy R D CosiTherm | 24.6 | EUR | E
78111 | Termostat bezprzewodowy R FT CosiTherm | 88.8 | EUR | E
78112 | Moduł podstawowy BM CosiTherm | 91.45 | EUR | E
78113 | Moduł czasowy UM CosiTherm | 47.4 | EUR | E
78114 | Moduł sterujący przewodowy RM D2 CosiTherm | 55.15 | EUR | E
78115 | Moduł sterujący przewodowy RM D6 CosiTherm | 93.2 | EUR | E
78116 | Moduł sterujący bezprzewodowy RM F2 CosiTherm | 107.6 | EUR | E
78117 | Moduł sterujący bezprzewodowy RM F6 CosiTherm | 144 | EUR | E
78119 | Termostat bezprzewodowy R FTF CosiTherm | 152.3 | EUR | E
63122 | Manometr grzewczy RF 50 RAD, fi 50 mm, 0-6 bar, 1/4'' rad, kl. 2.5 | 4.4 | EUR | A
63123 | Manometr grzewczy RF 50 RAD, fi 50 mm, 0-10 bar, 1/4'' rad, kl. 2.5 | 4.4 | EUR | A
63124 | Manometr grzewczy RF 50 RAD, fi 50 mm, 0-16 bar, 1/4'' rad, kl. 2.5 | 4.4 | EUR | A
63127 | Manometr grzewczy RF 50 AX, fi 50 mm, 0-6 bar, 1/4'' ax, kl. 2.5 | 4.4 | EUR | A
63128 | Manometr grzewczy RF 50 AX, fi 50 mm, 0-10 bar, 1/4'' ax, kl. 2.5 | 4.4 | EUR | A
63129 | Manometr grzewczy RF 50 AX, fi 50 mm, 0-16 bar, 1/4'' ax, kl. 2.5 | 4.4 | EUR | A
63281 | Hydromanometr HY 100 RAD, fi 100 mm, 0-0,6 bar, 1/2'' rad, kl. 2.5 | 11.2 | EUR | A
63282 | Hydromanometr HY 100 RAD, fi 100 mm, 0-1 bar, 1/2'' rad, kl. 2.5 | 11.2 | EUR | A
63283 | Hydromanometr HY 100 RAD, fi 100 mm, 0-1,6 bar, 1/2'' rad, kl. 2.5 | 11.2 | EUR | A
63284 | Hydromanometr HY 100 RAD, fi 100 mm, 0-2,5 bar, 1/2'' rad, kl. 2.5 | 11.2 | EUR | A
63285 | Hydromanometr HY 100 RAD, fi 100 mm, 0-4 bar, 1/2'' rad, kl. 2.5 | 11.2 | EUR | A
63286 | Hydromanometr HY 100 RAD, fi 100 mm, 0-6 bar, 1/2'' rad, kl. 2.5 | 11.2 | EUR | A
63287 | Hydromanometr HY 100 RAD, fi 100 mm, 0-10 bar, 1/2'' rad, kl. 2.5 | 11.2 | EUR | A
63501 | Manometr grzewczy RF 63 RAD, fi 63 mm, -1-0 bar, 1/4'' rad, kl. 2.5 | 4.9 | EUR | A
63511 | Manometr grzewczy RF 63 RAD, fi 63 mm, 0-2,5 bar, 1/4'' rad, kl. 2.5 | 4.9 | EUR | A
63512 | Manometr grzewczy RF 63 RAD, fi 63 mm, 0-4 bar, 1/4'' rad, kl. 2.5 | 4.9 | EUR | A
63513 | Manometr grzewczy RF 63 RAD, fi 63 mm, 0-6 bar, 1/4'' rad, kl. 2.5 | 4.9 | EUR | A
63514 | Manometr grzewczy RF 63 RAD, fi 63 mm, 0-10 bar, 1/4'' rad, kl. 2.5 | 4.9 | EUR | A
63515 | Manometr grzewczy RF 63 RAD, fi 63 mm, 0-16 bar, 1/4'' rad, kl. 2.5 | 4.9 | EUR | A
63536 | Manometr grzewczy RF 63 AX, fi 63 mm, 0-2,5 bar, 1/4'' ax, kl. 2.5 | 6.75 | EUR | A
63537 | Manometr grzewczy RF 63 AX, fi 63 mm, 0-4 bar, 1/4'' ax, kl. 2.5 | 4.9 | EUR | A
63538 | Manometr grzewczy RF 63 AX, fi 63 mm, 0-6 bar, 1/4'' ax, kl. 2.5 | 4.9 | EUR | A
63539 | Manometr grzewczy RF 63 AX, fi 63 mm, 0-10 bar, 1/4'' ax, kl. 2.5 | 4.9 | EUR | A
63540 | Manometr grzewczy RF 63 AX, fi 63 mm, 0-16 bar, 1/4'' ax, kl. 2.5 | 4.9 | EUR | A
63551 | Manometr grzewczy RF 80 RAD, fi 80 mm, -1-0 bar, 1/2'' rad, kl. 2.5 | 9.5 | EUR | A
63559 | Manometr grzewczy RF 80 RAD, fi 80 mm, 0-1 bar, 1/2'' rad, kl. 2.5 | 9.5 | EUR | A
63560 | Manometr grzewczy RF 80 RAD, fi 80 mm, 0-1,6 bar, 1/2'' rad, kl. 2.5 | 9.5 | EUR | A
63561 | Manometr grzewczy RF 80 RAD, fi 80 mm, 0-2,5 bar, 1/2'' rad, kl. 2.5 | 9.5 | EUR | A
63562 | Manometr grzewczy RF 80 RAD, fi 80 mm, 0-4 bar, 1/2'' rad, kl. 2.5 | 9.5 | EUR | A
63563 | Manometr grzewczy RF 80 RAD, fi 80 mm, 0-6 bar, 1/2'' rad, kl. 2.5 | 9.5 | EUR | A
63564 | Manometr grzewczy RF 80 RAD, fi 80 mm, 0-10 bar, 1/2'' rad, kl. 2.5 | 9.5 | EUR | A
63565 | Manometr grzewczy RF 80 RAD, fi 80 mm, 0-16 bar, 1/2'' rad, kl. 2.5 | 9.5 | EUR | A
63566 | Manometr grzewczy RF 80 RAD, fi 80 mm, 0-25 bar, 1/2'' rad, kl. 2.5 | 9.5 | EUR | A
63570 | Hydromanometr HY 80 RAD, fi 80 mm, 0-1 bar, 1/2'' rad, kl. 2.5 | 9.5 | EUR | A
63571 | Hydromanometr HY 80 RAD, fi 80 mm, 0-1,6 bar, 1/2'' rad, kl. 2.5 | 9.5 | EUR | A
63572 | Hydromanometr HY 80 RAD, fi 80 mm, 0-2,5 bar, 1/2'' rad, kl. 2.5 | 9.5 | EUR | A
63573 | Hydromanometr HY 80 RAD, fi 80 mm, 0-4 bar, 1/2'' rad, kl. 2.5 | 9.5 | EUR | A
63574 | Hydromanometr HY 80 RAD, fi 80 mm, 0-6 bar, 1/2'' rad, kl. 2.5 | 9.5 | EUR | A
63575 | Hydromanometr HY 80 RAD, fi 80 mm, 0-10 bar, 1/2'' rad, kl. 2.5 | 9.5 | EUR | A
63601 | Manometr grzewczy RF 100 RAD, fi 100 mm, -1-0 bar, 1/2'' rad, kl. 2.5 | 10.7 | EUR | A
63609 | Manometr grzewczy RF 100 RAD, fi 100 mm, 0-1 bar, 1/2'' rad, kl. 2.5 | 10.7 | EUR | A
63610 | Manometr grzewczy RF 100 RAD, fi 100 mm, 0-1,6 bar, 1/2'' rad, kl. 2.5 | 10.7 | EUR | A
63611 | Manometr grzewczy RF 100 RAD, fi 100 mm, 0-2,5 bar, 1/2'' rad, kl. 2.5 | 10.7 | EUR | A
63612 | Manometr grzewczy RF 100 RAD, fi 100 mm, 0-4 bar, 1/2'' rad, kl. 2.5 | 10.7 | EUR | A
63613 | Manometr grzewczy RF 100 RAD, fi 100 mm, 0-6 bar, 1/2'' rad, kl. 2.5 | 10.7 | EUR | A
63614 | Manometr grzewczy RF 100 RAD, fi 100 mm, 0-10 bar, 1/2'' rad, kl. 2.5 | 10.7 | EUR | A
63615 | Manometr grzewczy RF 100 RAD, fi 100 mm, 0-16 bar, 1/2'' rad, kl. 2.5 | 10.7 | EUR | A
63616 | Manometr grzewczy RF 100 RAD, fi 100 mm, 0-25 bar, 1/2'' rad, kl. 2.5 | 10.7 | EUR | A
63908 | Manometr grzewczy HZ 63 RAD, fi 63 mm, 0-4 bar, 3/8'' rad, kl. 2.5 | 4.7 | EUR | A
63909 | Manometr grzewczy HZ 63 AX, fi 63 mm, 0-4 bar, 3/8'' ax, kl. 2.5 | 4.7 | EUR | A
63910 | Manometr grzewczy HZ 63 RAD, fi 63 mm, 0-4 bar, 3/8'' rad, kl. 2.5 | 4.7 | EUR | A
63911 | Manometr grzewczy HZ 63 RAD, fi 63 mm, 0-4 bar, 1/4'' rad, kl. 2.5 | 4.4 | EUR | A
63913 | Manometr grzewczy HZ 80 RAD, fi 80 mm, 0-4 bar, 1/2'' rad, kl. 2.5 | 11.6 | EUR | A
63914 | Manometr grzewczy HZ 63 AX, fi 63 mm, 0-4 bar, 3/8'' ax, kl. 2.5 | 4.7 | EUR | A
63915 | Manometr grzewczy HZ 63 AX, fi 63 mm, 0-4 bar, 1/4'' ax, kl. 2.5 | 4.4 | EUR | A
63918 | Manometr grzewczy HZ 80 RAD, fi 80 mm, 0-4 bar, 1/2'' rad, kl. 2.5 | 9.5 | EUR | A
63919 | Manometr grzewczy HZ 80 AX, fi 80 mm, 0-4 bar, 1/2'' ax, kl. 2.5 | 10 | EUR | A
63927 | Manometr grzewczy HZ 50 EXC, fi 50 mm, 0-4 bar, 1/4'' exc, kl. 2.5 | 4.4 | EUR | A
85001201 | Manometr standardowy RF 40 D 201, fi 40 mm, -1-0 bar, 1/8'' rad, kl. 1,6 | 6.3 | EUR | A
85001211 | Manometr standardowy RF 40 D 211, fi 40 mm, -1-0 bar, 1/8'' ax, kl. 1,6 | 6.3 | EUR | A
85010201 | Manometr standardowy RF 40 D 201, fi 40 mm, 0-1 bar, 1/8'' rad, kl. 1,6 | 5.3 | EUR | A
85010211 | Manometr standardowy RF 40 D 211, fi 40 mm, 0-1 bar, 1/8'' ax, kl. 1,6 | 5.3 | EUR | A
85011201 | Manometr standardowy RF 40 D 201, fi 40 mm, 0-1,6 bar, 1/8'' rad, kl. 1,6 | 5.3 | EUR | A
85011211 | Manometr standardowy RF 40 D 211, fi 40 mm, 0-1,6 bar, 1/8'' ax, kl. 1,6 | 5.3 | EUR | A
85012201 | Manometr standardowy RF 40 D 201, fi 40 mm, 0-2,5 bar, 1/8'' rad, kl. 1,6 | 5.3 | EUR | A
85012211 | Manometr standardowy RF 40 D 211, fi 40 mm, 0-2,5 bar, 1/8'' ax, kl. 1,6 | 5.3 | EUR | A
85013201 | Manometr standardowy RF 40 D 201, fi 40 mm, 0-4 bar, 1/8'' rad, kl. 1,6 | 5.3 | EUR | A
85013211 | Manometr standardowy RF 40 D 211, fi 40 mm, 0-4 bar, 1/8'' ax, kl. 1,6 | 5.3 | EUR | A
85014201 | Manometr standardowy RF 40 D 201, fi 40 mm, 0-6 bar, 1/8'' rad, kl. 1,6 | 5.3 | EUR | A
85014211 | Manometr standardowy RF 40 D 211, fi 40 mm, 0-6 bar, 1/8'' ax, kl. 1,6 | 5.3 | EUR | A
85015201 | Manometr standardowy RF 40 D 201, fi 40 mm, 0-10 bar, 1/8'' rad, kl. 1,6 | 5.3 | EUR | A
85015211 | Manometr standardowy RF 40 D 211, fi 40 mm, 0-10 bar, 1/8'' ax, kl. 1,6 | 5.3 | EUR | A
85016201 | Manometr standardowy RF 40 D 201, fi 40 mm, 0-16 bar, 1/8'' rad, kl. 1,6 | 5.3 | EUR | A
85016211 | Manometr standardowy RF 40 D 211, fi 40 mm, 0-16 bar, 1/8'' ax, kl. 1,6 | 5.3 | EUR | A
85017201 | Manometr standardowy RF 40 D 201, fi 40 mm, 0-25 bar, 1/8'' rad, kl. 1,6 | 5.3 | EUR | A
85017211 | Manometr standardowy RF 40 D 211, fi 40 mm, 0-25 bar, 1/8'' ax, kl. 1,6 | 5.3 | EUR | A
85018201 | Manometr standardowy RF 40 D 201, fi 40 mm, 0-40 bar, 1/8'' rad, kl. 1,6 | 5.3 | EUR | A
85018211 | Manometr standardowy RF 40 D 211, fi 40 mm, 0-40 bar, 1/8'' ax, kl. 1,6 | 5.3 | EUR | A
85019201 | Manometr standardowy RF 40 D 201, fi 40 mm, 0-60 bar, 1/8'' rad, kl. 1,6 | 5.85 | EUR | A
85019211 | Manometr standardowy RF 40 D 211, fi 40 mm, 0-60 bar, 1/8'' ax, kl. 1,6 | 5.85 | EUR | A
85020201 | Manometr standardowy RF 40 D 201, fi 40 mm, 0-100 bar, 1/8'' rad, kl. 1,6 | 5.85 | EUR | A
85020211 | Manometr standardowy RF 40 D 211, fi 40 mm, 0-100 bar, 1/8'' ax, kl. 1,6 | 5.85 | EUR | A
85021201 | Manometr standardowy RF 40 D 201, fi 40 mm, 0-160 bar, 1/8'' rad, kl. 1,6 | 5.85 | EUR | A
85021211 | Manometr standardowy RF 40 D 211, fi 40 mm, 0-160 bar, 1/8'' ax, kl. 1,6 | 5.85 | EUR | A
85022201 | Manometr standardowy RF 40 D 201, fi 40 mm, 0-250 bar, 1/8'' rad, kl. 1,6 | 5.85 | EUR | A
85022211 | Manometr standardowy RF 40 D 211, fi 40 mm, 0-250 bar, 1/8'' ax, kl. 1,6 | 5.85 | EUR | A
85051201 | Manometr standardowy RF 50 D 201, fi 50 mm, -1-0 bar, 1/4'' rad, kl. 1,6 | 11.2 | EUR | A
85051211 | Manometr standardowy RF 50 D 211, fi 50 mm, -1-0 bar, 1/4'' ax, kl. 1,6 | 12.2 | EUR | A
85060201 | Manometr standardowy RF 50 D 201, fi 50 mm, 0-1 bar, 1/4'' rad, kl. 1,6 | 5.8 | EUR | A
85060211 | Manometr standardowy RF 50 D 211, fi 50 mm, 0-1 bar, 1/4'' ax, kl. 1,6 | 10.2 | EUR | A
85061201 | Manometr standardowy RF 50 D 201, fi 50 mm, 0-1,6 bar, 1/4'' rad, kl. 1,6 | 5.8 | EUR | A
85061211 | Manometr standardowy RF 50 D 211, fi 50 mm, 0-1,6 bar, 1/4'' ax, kl. 1,6 | 10.2 | EUR | A
85062201 | Manometr standardowy RF 50 D 201, fi 50 mm, 0-2,5 bar, 1/4'' rad, kl. 1,6 | 5.8 | EUR | A
85062211 | Manometr standardowy RF 50 D 211, fi 50 mm, 0-2,5 bar, 1/4'' ax, kl. 1,6 | 10.2 | EUR | A
85063201 | Manometr standardowy RF 50 D 201, fi 50 mm, 0-4 bar, 1/4'' rad, kl. 1,6 | 5.8 | EUR | A
85063211 | Manometr standardowy RF 50 D 211, fi 50 mm, 0-4 bar, 1/4'' ax, kl. 1,6 | 10.2 | EUR | A
85064201 | Manometr standardowy RF 50 D 201, fi 50 mm, 0-6 bar, 1/4'' rad, kl. 1,6 | 5.8 | EUR | A
85064211 | Manometr standardowy RF 50 D 211, fi 50 mm, 0-6 bar, 1/4'' ax, kl. 1,6 | 10.2 | EUR | A
85065201 | Manometr standardowy RF 50 D 201, fi 50 mm, 0-10 bar, 1/4'' rad, kl. 1,6 | 5.8 | EUR | A
85065211 | Manometr standardowy RF 50 D 211, fi 50 mm, 0-10 bar, 1/4'' ax, kl. 1,6 | 10.2 | EUR | A
85066201 | Manometr standardowy RF 50 D 201, fi 50 mm, 0-16 bar, 1/4'' rad, kl. 1,6 | 5.8 | EUR | A
85066211 | Manometr standardowy RF 50 D 211, fi 50 mm, 0-16 bar, 1/4'' ax, kl. 1,6 | 10.2 | EUR | A
85067201 | Manometr standardowy RF 50 D 201, fi 50 mm, 0-25 bar, 1/4'' rad, kl. 1,6 | 5.8 | EUR | A
85067211 | Manometr standardowy RF 50 D 211, fi 50 mm, 0-25 bar, 1/4'' ax, kl. 1,6 | 10.2 | EUR | A
85068201 | Manometr standardowy RF 50 D 201, fi 50 mm, 0-40 bar, 1/4'' rad, kl. 1,6 | 5.8 | EUR | A
85068211 | Manometr standardowy RF 50 D 211, fi 50 mm, 0-40 bar, 1/4'' ax, kl. 1,6 | 10.2 | EUR | A
85069201 | Manometr standardowy RF 50 D 201, fi 50 mm, 0-60 bar, 1/4'' rad, kl. 1,6 | 12.2 | EUR | A
85069211 | Manometr standardowy RF 50 D 211, fi 50 mm, 0-60 bar, 1/4'' ax, kl. 1,6 | 13.2 | EUR | A
85070201 | Manometr standardowy RF 50 D 201, fi 50 mm, 0-100 bar, 1/4'' rad, kl. 1,6 | 12.2 | EUR | A
85070211 | Manometr standardowy RF 50 D 211, fi 50 mm, 0-100 bar, 1/4'' ax, kl. 1,6 | 13.2 | EUR | A
85071201 | Manometr standardowy RF 50 D 201, fi 50 mm, 0-160 bar, 1/4'' rad, kl. 1,6 | 12.2 | EUR | A
85071211 | Manometr standardowy RF 50 D 211, fi 50 mm, 0-160 bar, 1/4'' ax, kl. 1,6 | 13.2 | EUR | A
85072201 | Manometr standardowy RF 50 D 201, fi 50 mm, 0-250 bar, 1/4'' rad, kl. 1,6 | 12.2 | EUR | A
85072211 | Manometr standardowy RF 50 D 211, fi 50 mm, 0-250 bar, 1/4'' ax, kl. 1,6 | 13.2 | EUR | A
85073201 | Manometr standardowy RF 50 D 201, fi 50 mm, 0-400 bar, 1/4'' rad, kl. 1,6 | 12.2 | EUR | A
85073211 | Manometr standardowy RF 50 D 211, fi 50 mm, 0-400 bar, 1/4'' ax, kl. 1,6 | 13.2 | EUR | A
85101201 | Manometr standardowy RF 63 D 201, fi 63 mm, -1-0 bar, 1/4'' rad, kl. 1,6 | 6.4 | EUR | A
85101211 | Manometr standardowy RF 63 D 211, fi 63 mm, -1-0 bar, 1/4'' ax, kl. 1,6 | 6.4 | EUR | A
85102201 | Manometr standardowy RF 63 D 201, fi 63 mm, -1-0,6 bar, 1/4'' rad, kl. 1,6 | 6.4 | EUR | A
85102211 | Manometr standardowy RF 63 D 211, fi 63 mm, -1-0,6 bar, 1/4'' ax, kl. 1,6 | 6.4 | EUR | A
85103201 | Manometr standardowy RF 63 D 201, fi 63 mm, -1-1,5 bar, 1/4'' rad, kl. 1,6 | 6.4 | EUR | A
85103211 | Manometr standardowy RF 63 D 211, fi 63 mm, -1-1,5bar, 1/4'' ax, kl. 1,6 | 6.4 | EUR | A
85104201 | Manometr standardowy RF 63 D 201, fi 63 mm, -1-3 bar, 1/4'' rad, kl. 1,6 | 6.4 | EUR | A
85104211 | Manometr standardowy RF 63 D 211, fi 63mm, -1-3 bar, 1/4'' ax, kl. 1,6 | 6.4 | EUR | A
85105201 | Manometr standardowy RF 63 D 201, fi 63 mm, -1-5 bar, 1/4'' rad, kl. 1,6 | 6.4 | EUR | A
85105211 | Manometr standardowy RF 63 D 211, fi 63 mm, -1-5 bar, 1/4'' ax, kl. 1,6 | 6.4 | EUR | A
85106201 | Manometr standardowy RF 63 D 201, fi 63 mm, -1-9 bar, 1/4'' rad, kl. 1,6 | 6.4 | EUR | A
85106211 | Manometr standardowy RF 63 D 211, fi 63 mm, -1-9 bar, 1/4'' ax, kl. 1,6 | 6.4 | EUR | A
85107201 | Manometr standardowy RF 63 D 201, fi 63 mm, -1-15 bar, 1/4'' rad, kl. 1,6 | 6.4 | EUR | A
85107211 | Manometr standardowy RF 63 D 211, fi 63 mm, -1-15 bar, 1/4'' ax, kl. 1,6 | 6.4 | EUR | A
85109201 | Manometr standardowy RF 63 D 201, fi 63 mm, 0-0,6 bar, 1/4'' rad, kl. 1,6 | 6.05 | EUR | A
85109211 | Manometr standardowy RF 63 D 211, fi 63 mm, 0-0,6 bar, 1/4'' ax, kl. 1,6 | 6.05 | EUR | A
85110201 | Manometr standardowy RF 63 D 201, fi 63 mm, 0-1 bar, 1/4'' rad, kl. 1,6 | 6.05 | EUR | A
85110211 | Manometr standardowy RF 63 D 211, fi 63 mm, 0-1 bar, 1/4'' ax, kl. 1,6 | 6.05 | EUR | A
85111201 | Manometr standardowy RF 63 D 201, fi 63 mm, 0-1,6 bar, 1/4'' rad, kl. 1,6 | 6.05 | EUR | A
85111211 | Manometr standardowy RF 63 D 211, fi 63 mm, 0-1,6 bar, 1/4'' ax, kl. 1,6 | 6.05 | EUR | A
85112201 | Manometr standardowy RF 63 D 201, fi 63 mm, 0-2,5 bar, 1/4'' rad, kl. 1,6 | 6.05 | EUR | A
85112211 | Manometr standardowy RF 63 D 211, fi 63 mm, 0-2,5 bar, 1/4'' ax, kl. 1,6 | 6.05 | EUR | A
85113201 | Manometr standardowy RF 63 D 201, fi 63 mm, 0-4 bar, 1/4'' rad, kl. 1,6 | 6.05 | EUR | A
85113211 | Manometr standardowy RF 63 D 211, fi 63 mm, 0-4 bar, 1/4'' ax, kl. 1,6 | 6.05 | EUR | A
85114201 | Manometr standardowy RF 63 D 201, fi 63 mm, 0-6 bar, 1/4'' rad, kl. 1,6 | 6.05 | EUR | A
85114211 | Manometr standardowy RF 63 D 211, fi 63 mm, 0-6 bar, 1/4'' ax, kl. 1,6 | 6.05 | EUR | A
85115201 | Manometr standardowy RF 63 D 201, fi 63 mm, 0-10 bar, 1/4'' rad, kl. 1,6 | 6.05 | EUR | A
85115211 | Manometr standardowy RF 63 D 211, fi 63 mm, 0-10 bar, 1/4'' ax, kl. 1,6 | 6.05 | EUR | A
85116201 | Manometr standardowy RF 63 D 201, fi 63 mm, 0-16 bar, 1/4'' rad, kl. 1,6 | 6.05 | EUR | A
85116211 | Manometr standardowy RF 63 D 211, fi 63mm, 0-16 bar, 1/4'' ax, kl. 1,6 | 6.05 | EUR | A
85117201 | Manometr standardowy RF 63 D 201, fi 63 mm, 0-25 bar, 1/4'' rad, kl. 1,6 | 6.05 | EUR | A
85117211 | Manometr standardowy RF 63 D 211, fi 63 mm, 0-25 bar, 1/4'' ax, kl. 1,6 | 6.05 | EUR | A
85118201 | Manometr standardowy RF 63 D 201, fi 63 mm, 0-40 bar, 1/4'' rad, kl. 1,6 | 6.05 | EUR | A
85118211 | Manometr standardowy RF 63 D 211, fi 63 mm, 0-40 bar, 1/4'' ax, kl. 1,6 | 6.05 | EUR | A
85119201 | Manometr standardowy RF 63 D 201, fi 63 mm, 0-60 bar, 1/4'' rad, kl. 1,6 | 6.35 | EUR | A
85119211 | Manometr standardowy RF 63 D 211, fi 63 mm, 0-60 bar, 1/4'' ax, kl. 1,6 | 6.35 | EUR | A
85120201 | Manometr standardowy RF 63 D 201, fi 63 mm, 0-100 bar, 1/4'' rad, kl. 1,6 | 6.35 | EUR | A
85120211 | Manometr standardowy RF 63 D 211, fi 63 mm, 0-100 bar, 1/4'' ax, kl. 1,6 | 6.35 | EUR | A
85121201 | Manometr standardowy RF 63 D 201, fi 63 mm, 0-160 bar, 1/4'' rad, kl. 1,6 | 6.35 | EUR | A
85121211 | Manometr standardowy RF 63 D 211, fi 63 mm, 0-160 bar, 1/4'' ax, kl. 1,6 | 6.35 | EUR | A
85122201 | Manometr standardowy RF 63 D 201, fi 63 mm, 0-250 bar, 1/4'' rad, kl. 1,6 | 6.35 | EUR | A
85122211 | Manometr standardowy RF 63 D 211, fi 63 mm, 0-250 bar, 1/4'' ax, kl. 1,6 | 6.35 | EUR | A
85122231 | Manometr standardowy RF 63 D 231, fi 63 mm, 0-250 bar, 1/4'' ax, kl. 1,6 | 6.35 | EUR | A
85123201 | Manometr standardowy RF 63 D 201, fi 63 mm, 0-400 bar, 1/4'' rad, kl. 1,6 | 6.35 | EUR | A
85123211 | Manometr standardowy RF 63 D 211, fi 63 mm, 0-400 bar, 1/4'' ax, kl. 1,6 | 6.25 | EUR | A
85151201 | Manometr standardowy RF 80 D 201, fi 80 mm, -1-0 bar, 1/2'' rad, kl. 1,6 | 11.5 | EUR | A
85152201 | Manometr standardowy RF 80 D 201, fi 80 mm, -1-0,6 bar, 1/2'' rad, kl. 1,6 | 11.5 | EUR | A
85153201 | Manometr standardowy RF 80 D 201, fi 80 mm, -1-1,5 bar, 1/2'' rad, kl. 1,6 | 11.5 | EUR | A
85154201 | Manometr standardowy RF 80 D 201, fi 80 mm, -1-3 bar, 1/2'' rad, kl. 1,6 | 11.5 | EUR | A
85155201 | Manometr standardowy RF 80 D 201, fi 80 mm, -1-5 bar, 1/2'' rad, kl. 1,6 | 11.5 | EUR | A
85156201 | Manometr standardowy RF 80 D 201, fi 80 mm, -1-9 bar, 1/2'' rad, kl. 1,6 | 11.5 | EUR | A
85157201 | Manometr standardowy RF 80 D 201, fi 80 mm, -1-15 bar, 1/2'' rad, kl. 1,6 | 11.5 | EUR | A
85159201 | Manometr standardowy RF 80 D 201, fi 80 mm, 0-0,6 bar, 1/2'' rad, kl. 1,6 | 11 | EUR | A
85160201 | Manometr standardowy RF 80 D 201, fi 80 mm, 0-1 bar, 1/2'' rad, kl. 1,6 | 11 | EUR | A
85161201 | Manometr standardowy RF 80 D 201, fi 80 mm, 0-1,6 bar, 1/2'' rad, kl. 1,6 | 11 | EUR | A
85162201 | Manometr standardowy RF 80 D 201, fi 80 mm, 0-2,5 bar, 1/2'' rad, kl. 1,6 | 11 | EUR | A
85163201 | Manometr standardowy RF 80 D 201, fi 80 mm, 0-4 bar, 1/2'' rad, kl. 1,6 | 11 | EUR | A
85164201 | Manometr standardowy RF 80 D 201, fi 80 mm, 0-6 bar, 1/2'' rad, kl. 1,6 | 11 | EUR | A
85165201 | Manometr standardowy RF 80 D 201, fi 80 mm, 0-10 bar, 1/2'' rad, kl. 1,6 | 11 | EUR | A
85166201 | Manometr standardowy RF 80 D 201, fi 80 mm, 0-16 bar, 1/2'' rad, kl. 1,6 | 11 | EUR | A
85167201 | Manometr standardowy RF 80 D 201, fi 80 mm, 0-25bar, 1/2'' rad, kl. 1,6 | 11 | EUR | A
85168201 | Manometr standardowy RF 80 D 201, fi 80 mm, 0-40 bar, 1/2'' rad, kl. 1,6 | 11 | EUR | A
85169201 | Manometr standardowy RF 80 D 201, fi 80 mm, 0-60 bar, 1/2'' rad, kl. 1,6 | 11.5 | EUR | A
85170201 | Manometr standardowy RF 80 D 201, fi 80 mm, 0-100 bar, 1/2'' rad, kl. 1,6 | 11.5 | EUR | A
85171201 | Manometr standardowy RF 80 D 201, fi 80 mm, 0-160 bar, 1/2'' rad, kl. 1,6 | 11.5 | EUR | A
85172201 | Manometr standardowy RF 80 D 201, fi 80 mm, 0-250 bar, 1/2'' rad, kl. 1,6 | 11.5 | EUR | A
85173201 | Manometr standardowy RF 80 D 201, fi 80 mm, 0-400 bar, 1/2'' rad, kl. 1,6 | 11.5 | EUR | A
85201201 | Manometr standardowy RF 100 D 201, fi 100 mm, -1-0 bar, 1/2'' rad, kl. 1,6 | 12.5 | EUR | A
85201211 | Manometr standardowy RF 100 D 211, fi 100 mm, -1-0 bar, 1/4'' ax, kl. 1,6 | 12.5 | EUR | A
85202201 | Manometr standardowy RF 100 D 201, fi 100 mm, -1-0,6 bar, 1/2'' rad, kl. 1,6 | 12.5 | EUR | A
85202211 | Manometr standardowy RF 100 D 211, fi 100 mm, -1-0,6 bar, 1/4'' ax, kl. 1,6 | 12.5 | EUR | A
85203201 | Manometr standardowy RF 100 D 201, fi 100 mm, -1-1,5 bar, 1/2'' rad, kl. 1,6 | 12.5 | EUR | A
85203211 | Manometr standardowy RF 100 D 211, fi 100 mm, -1-1,5 bar, 1/4'' ax, kl. 1,6 | 12.5 | EUR | A
85204201 | Manometr standardowy RF 100 D 201, fi 100 mm, -1-3 bar, 1/2'' rad, kl. 1,6 | 12.5 | EUR | A
85204211 | Manometr standardowy RF 100 D 211, fi 100 mm, -1-3 bar, 1/4'' ax, kl. 1,6 | 12.5 | EUR | A
85205201 | Manometr standardowy RF 100 D 201, fi 100 mm, -1-5 bar, 1/2'' rad, kl. 1,6 | 12.5 | EUR | A
85205211 | Manometr standardowy RF 100 D 211, fi 100 mm, -1-5 bar, 1/4'' ax, kl. 1,6 | 12.5 | EUR | A
85206201 | Manometr standardowy RF 100 D 201, fi 100 mm, -1-9 bar, 1/2'' rad, kl. 1,6 | 12.5 | EUR | A
85206211 | Manometr standardowy RF 100 D 211, fi 100 mm, -1-9 bar, 1/4'' ax, kl. 1,6 | 12.5 | EUR | A
85207201 | Manometr standardowy RF 100 D 201, fi 100 mm, -1-15 bar, 1/2'' rad, kl. 1,6 | 12.5 | EUR | A
85207211 | Manometr standardowy RF 100 D 211, fi 100 mm, -1-15 bar, 1/4'' ax, kl. 1,6 | 12.5 | EUR | A
85209201 | Manometr standardowy RF 100 D 201, fi 100 mm, 0-0,6 bar, 1/2'' rad, kl. 1,6 | 12.4 | EUR | A
85209211 | Manometr standardowy RF 100 D 211, fi 100 mm, 0-0,6 bar, 1/4'' ax, kl. 1,6 | 12.4 | EUR | A
85210201 | Manometr standardowy RF 100 D 201, fi 100 mm, 0-1 bar, 1/2'' rad, kl. 1,6 | 12.4 | EUR | A
85210211 | Manometr standardowy RF 100 D 211, fi 100 mm, 0-1 bar, 1/4'' ax, kl. 1,6 | 12.4 | EUR | A
85211201 | Manometr standardowy RF 100 D 201, fi 100 mm, 0-1,6 bar, 1/2'' rad, kl. 1,6 | 12.4 | EUR | A
85211211 | Manometr standardowy RF 100 D 211, fi 100 mm, 0-1,6 bar, 1/4'' ax, kl. 1,6 | 12.4 | EUR | A
85212201 | Manometr standardowy RF 100 D 201, fi 100 mm, 0-2,5 bar, 1/2'' rad, kl. 1,6 | 12.4 | EUR | A
85212211 | Manometr standardowy RF 100 D 211, fi 100 mm, 0-2,5 bar, 1/4'' ax, kl. 1,6 | 12.4 | EUR | A
85213201 | Manometr standardowy RF 100 D 201, fi 100 mm, 0-4 bar, 1/2'' rad, kl. 1,6 | 12.4 | EUR | A
85213211 | Manometr standardowy RF 100 D 211, fi 100 mm, 0-4 bar, 1/4'' ax, kl. 1,6 | 12.4 | EUR | A
85214201 | Manometr standardowy RF 100 D 201, fi 100 mm, 0-6 bar, 1/2'' rad, kl. 1,6 | 12.4 | EUR | A
85214211 | Manometr standardowy RF 100 D 211, fi 100 mm, 0-6 bar, 1/4" ax, kl. 1,6 | 12.4 | EUR | A
85215201 | Manometr standardowy RF 100 D 201, fi 100 mm, 0-10 bar, 1/2'' rad, kl. 1,6 | 12.4 | EUR | A
85215211 | Manometr standardowy RF 100 D 211, fi 100 mm, 0-10 bar, 1/4" ax, kl. 1,6 | 12.4 | EUR | A
85216201 | Manometr standardowy RF 100 D 201, fi 100 mm, 0-16 bar, 1/2'' rad, kl. 1,6 | 12.4 | EUR | A
85216211 | Manometr standardowy RF 100 D 211, fi 100 mm, 0-16 bar, 1/2" ax, kl. 1,6 | 12.15 | EUR | A
85217201 | Manometr standardowy RF 100 D 201, fi 100 mm, 0-25 bar, 1/2'' rad, kl. 1,6 | 12.4 | EUR | A
85217211 | Manometr standardowy RF 100 D 211, fi 100 mm, 0-25 bar, 1/4'' ax, kl. 1,6 | 12.4 | EUR | A
85218201 | Manometr standardowy RF 100 D 201, fi 100 mm, 0-40 bar, 1/2'' rad, kl. 1,6 | 12.4 | EUR | A
85218211 | Manometr standardowy RF 100 D 211, fi 100 mm, 0-40 bar, 1/4'' ax, kl. 1,6 | 12.4 | EUR | A
85219201 | Manometr standardowy RF 100 D 201, fi 100 mm, 0-60 bar, 1/2'' rad, kl. 1,6 | 12.4 | EUR | A
85219211 | Manometr standardowy RF 100 D 211, fi 100 mm, 0-60 bar, 1/4'' ax, kl. 1,6 | 12.4 | EUR | A
85220201 | Manometr standardowy RF 100 D 201, fi 100 mm, 0-100 bar, 1/2'' rad, kl. 1,6 | 12.4 | EUR | A
85220211 | Manometr standardowy RF 100 D 211, fi 100 mm, 0-100 bar, 1/4'' ax, kl. 1,6 | 12.4 | EUR | A
85221201 | Manometr standardowy RF 100 D 201, fi 100 mm, 0-160 bar, 1/2'' rad, kl. 1,6 | 12.4 | EUR | A
85221211 | Manometr standardowy RF 100 D 211, fi 100 mm, 0-160 bar, 1/4'' ax, kl. 1,6 | 12.4 | EUR | A
85222201 | Manometr standardowy RF 100 D 201, fi 100 mm, 0-250 bar, 1/2'' rad, kl. 1,6 | 12.4 | EUR | A
85222211 | Manometr standardowy RF 100 D 211, fi 100 mm, 0-250 bar, 1/4'' ax, kl. 1,6 | 12.4 | EUR | A
85223201 | Manometr standardowy RF 100 D 201, fi 100 mm, 0-400 bar, 1/2'' rad, kl. 1,6 | 12.4 | EUR | A
85223211 | Manometr standardowy RF 100 D 211, fi 100 mm, 0-400 bar, 1/4'' ax, kl. 1,6 | 12.4 | EUR | A
85251201 | Manometr standardowy RF 160 D 201, fi 160 mm, -1-0 bar, 1/2'' rad, kl. 1,6 | 41.6 | EUR | A
85252201 | Manometr standardowy RF 160 D 201, fi 160 mm, -1-0,6 bar, 1/2'' rad, kl. 1,6 | 41.6 | EUR | A
85253201 | Manometr standardowy RF 160 D 201, fi 160 mm, -1-1,5 bar, 1/2'' rad, kl. 1,6 | 41.6 | EUR | A
85254201 | Manometr standardowy RF 160 D 201, fi 160 mm, -1-3 bar, 1/2'' rad, kl. 1,6 | 41.6 | EUR | A
85255201 | Manometr standardowy RF 160 D 201, fi 160 mm, -1-5 bar, 1/2'' rad, kl. 1,6 | 41.6 | EUR | A
85256201 | Manometr standardowy RF 160 D 201, fi 160mm, -1-9 bar, 1/2'' rad, kl. 1,6 | 41.6 | EUR | A
85257201 | Manometr standardowy RF 160 D 201, fi 160 mm, -1-15 bar, 1/2'' rad, kl. 1,6 | 41.6 | EUR | A
85259201 | Manometr standardowy RF 160 D 201, fi 160 mm, 0-0,6 bar, 1/2'' rad, kl. 1,6 | 36 | EUR | A
85260201 | Manometr standardowy RF 160 D 201, fi 160 mm, 0-1 bar, 1/2'' rad, kl. 1,6 | 36 | EUR | A
85261201 | Manometr standardowy RF 160 D 201, fi 160 mm, 0-1,6 bar, 1/2'' rad, kl. 1,6 | 36 | EUR | A
85262201 | Manometr standardowy RF 160 D 201, fi 160 mm, 0-2,5 bar, 1/2'' rad, kl. 1,6 | 36 | EUR | A
85263201 | Manometr standardowy RF 160 D 201, fi 160mm, 0-4 bar, 1/2'' rad, kl. 1,6 | 36 | EUR | A
85264201 | Manometr standardowy RF 160 D 201, fi 160 mm, 0-6 bar, 1/2'' rad, kl. 1,6 | 36 | EUR | A
85265201 | Manometr standardowy RF 160 D 201, fi 160 mm, 0-10 bar, 1/2'' rad, kl. 1,6 | 36 | EUR | A
85266201 | Manometr standardowy RF 160 D 201, fi 160 mm, 0-16 bar, 1/2'' rad, kl. 1,6 | 36 | EUR | A
85267201 | Manometr standardowy RF 160 D 201, fi 160 mm, 0-25 bar, 1/2'' rad, kl. 1,6 | 36 | EUR | A
85268201 | Manometr standardowy RF 160 D 201, fi 160 mm, 0-40 bar, 1/2'' rad, kl. 1,6 | 36 | EUR | A
85270201 | Manometr standardowy RF 160 D 201, fi 160 mm, 0-100 bar, 1/2'' rad, kl. 1,6 | 50.6 | EUR | A
85271201 | Manometr standardowy RF 160 D 201, fi 160 mm, 0-160 bar, 1/2'' rad, kl. 1,6 | 50.6 | EUR | A
85272201 | Manometr standardowy RF 160 D 201, fi 160 mm, 0-250 bar, 1/2'' rad, kl. 1,6 | 50.6 | EUR | A
85273201 | Manometr standardowy RF 160 D 201, fi 160 mm, 0-400 bar, 1/2'' rad, kl. 1,6 | 50.6 | EUR | A
85301201 | Manometr przemysłowy RF 100 I D 201, fi 100 mm, -1-0 bar, 1/2'' rad, kl. 1,0 | 30.75 | EUR | C
85301211 | Manometr przemysłowy RF 100 I D 211, fi 100 mm, -1-0 bar, 1/2'' exc, kl. 1,0 | 36.8 | EUR | C
85301301 | Manometr przemysłowy RF 100 I D 301, fi 100 mm, -1-0 bar, 1/2'' rad, kl. 1,0 | 32.6 | EUR | C
85301311 | Manometr przemysłowy RF 100 I D 311, fi 100 mm, -1-0 bar, 1/2'' exc, kl. 1,0 | 38.6 | EUR | C
85301401 | Manometr przemysłowy RF 100 I D401, fi 100 mm, -1-0 bar, 1/2" rad, kl. 1,0 | 36.4 | EUR | C
85301411 | Manometr przemysłowy RF 100 I D411, fi 100 mm, -1-0 bar, 1/2" exc, kl. 1,0 | 42.8 | EUR | C
85302201 | Manometr przemysłowy RF 100 I D 201, fi 100 mm, -1-0,6 bar, 1/2'' rad, kl. 1,0 | 30.75 | EUR | C
85302211 | Manometr przemysłowy RF 100 I D 211, fi 100 mm, -1-0,6 bar, 1/2'' exc, kl. 1,0 | 36.8 | EUR | C
85302301 | Manometr przemysłowy RF 100 I D 301, fi 100 mm, -1-0,6 bar, 1/2'' rad, kl. 1,0 | 32.6 | EUR | C
85302311 | Manometr przemysłowy RF 100 I D 311, fi 100 mm, -1-0,6 bar, 1/2'' exc, kl. 1,0 | 38.6 | EUR | C
85302401 | Manometr przemysłowy RF 100 I D401, fi 100 mm, -1-0,6 bar, 1/2" rad, kl. 1,0 | 36.4 | EUR | C
85302411 | Manometr przemysłowy RF 100 I D411, fi 100 mm, -1-0,6 bar, 1/2" exc, kl. 1,0 | 42.8 | EUR | C
85303201 | Manometr przemysłowy RF 100 I D 201, fi 100 mm, -1-1,5 bar, 1/2'' rad, kl. 1,0 | 30.75 | EUR | C
85303211 | Manometr przemysłowy RF 100 I D 211, fi 100 mm, -1-1,5 bar, 1/2'' exc, kl. 1,0 | 36.8 | EUR | C
85303301 | Manometr przemysłowy RF 100 I D 301, fi 100 mm, -1-1,5 bar, 1/2'' rad, kl. 1,0 | 32.6 | EUR | C
85303311 | Manometr przemysłowy RF 100 I D 311, fi 100 mm, -1-1,5 bar, 1/2'' exc, kl. 1,0 | 38.6 | EUR | C
85303401 | Manometr przemysłowy RF 100 I D401, fi 100 mm, -1-1,5 bar, 1/2" rad, kl. 1,0 | 36.4 | EUR | C
85303411 | Manometr przemysłowy RF 100 I D411, fi 100 mm, -1-1,5 bar, 1/2" exc, kl. 1,0 | 42.8 | EUR | C
85304201 | Manometr przemysłowy RF 100 I D 201, fi 100 mm, -1-3 bar, 1/2'' rad, kl. 1,0 | 30.75 | EUR | C
85304211 | Manometr przemysłowy RF 100 I D 211, fi 100 mm, -1-3 bar, 1/2'' exc, kl. 1,0 | 36.8 | EUR | C
85304301 | Manometr przemysłowy RF 100 I D 301, fi 100 mm, -1-3 bar, 1/2'' rad, kl. 1,0 | 32.6 | EUR | C
85304311 | Manometr przemysłowy RF 100 I D 311, fi 100 mm, -1-3 bar, 1/2'' exc, kl. 1,0 | 38.6 | EUR | C
85304401 | Manometr przemysłowy RF 100 I D401, fi 100 mm, -1-3 bar, 1/2" rad, kl. 1,0 | 36.4 | EUR | C
85304411 | Manometr przemysłowy RF 100 I D411, fi 100 mm, -1-3 bar, 1/2" exc, kl. 1,0 | 42.8 | EUR | C
85305201 | Manometr przemysłowy RF 100 I D 201, fi 100 mm, -1-5 bar, 1/2'' rad, kl. 1,0 | 30.75 | EUR | C
85305211 | Manometr przemysłowy RF 100 I D 211, fi 100 mm, -1-5 bar, 1/2'' exc, kl. 1,0 | 36.8 | EUR | C
85305301 | Manometr przemysłowy RF 100 I D 301, fi 100 mm, -1-5 bar, 1/2'' rad, kl. 1,0 | 32.6 | EUR | C
85305311 | Manometr przemysłowy RF 100 I D 311, fi 100 mm, -1-5 bar, 1/2'' exc, kl. 1,0 | 38.6 | EUR | C
85305401 | Manometr przemysłowy RF 100 I D401, fi 100 mm, -1-5 bar, 1/2" rad, kl. 1,0 | 36.4 | EUR | C
85305411 | Manometr przemysłowy RF 100 I D411, fi 100 mm, -1-5 bar, 1/2" exc, kl. 1,0 | 42.8 | EUR | C
85306201 | Manometr przemysłowy RF 100 I D 201, fi 100 mm, -1-9 bar, 1/2'' rad, kl. 1,0 | 30.75 | EUR | C
85306211 | Manometr przemysłowy RF 100 I D 211, fi 100 mm, -1-9 bar, 1/2'' exc, kl. 1,0 | 36.8 | EUR | C
85306301 | Manometr przemysłowy RF 100 I D 301, fi 100 mm, -1-9 bar, 1/2'' rad, kl. 1,0 | 32.6 | EUR | C
85306311 | Manometr przemysłowy RF 100 I D 311, fi 100 mm, -1-9 bar, 1/2'' exc, kl. 1,0 | 38.6 | EUR | C
85306401 | Manometr przemysłowy RF 100 I D 401, fi 100 mm, -1-9 bar, 1/2'' rad, kl. 1,0 | 36.4 | EUR | C
85306411 | Manometr przemysłowy RF 100 I D 411, fi 100 mm, -1-9 bar, 1/2'' exc, kl. 1,0 | 42.8 | EUR | C
85307201 | Manometr przemysłowy RF 100 I D 201, fi 100 mm, -1-15 bar, 1/2'' rad, kl. 1,0 | 30.75 | EUR | C
85307211 | Manometr przemysłowy RF 100 I D 211, fi 100 mm, -1-15 bar, 1/2'' exc, kl. 1,0 | 36.8 | EUR | C
85307301 | Manometr przemysłowy RF 100 I D 301, fi 100 mm, -1-15 bar, 1/2'' rad, kl. 1,0 | 32.6 | EUR | C
85307311 | Manometr przemysłowy RF 100 I D 311, fi 100 mm, -1-15 bar, 1/2'' exc, kl. 1,0 | 38.6 | EUR | C
85307401 | Manometr przemysłowy RF 100 I D 401, fi 100 mm, -1-15 bar, 1/2'' rad, kl. 1,0 | 36.4 | EUR | C
85307411 | Manometr przemysłowy RF 100 I D 411, fi 100 mm, -1-15 bar, 1/2'' exc, kl. 1,0 | 42.8 | EUR | C
85309201 | Manometr przemysłowy RF 100 I D 201, fi 100 mm, 0-0,6 bar, 1/2'' rad, kl. 1,0 | 29.15 | EUR | C
85309211 | Manometr przemysłowy RF 100 I D 211, fi 100 mm, 0-0,6 bar, 1/2'' exc, kl. 1,0 | 35.3 | EUR | C
85309301 | Manometr przemysłowy RF 100 I D 301, fi 100 mm, 0-0,6 bar, 1/2'' rad, kl. 1,0 | 31.1 | EUR | C
85309311 | Manometr przemysłowy RF 100 I D 311, fi 100 mm, 0-0,6 bar, 1/2'' exc, kl. 1,0 | 37 | EUR | C
85309401 | Manometr przemysłowy RF100 I D401, fi 100 mm, 0-0,6 bar, 1/2'' rad, kl. 1,0 | 34.6 | EUR | C
85309411 | Manometr przemysłowy RF 100 I D 411, fi 100 mm, 0-0,6 bar, 1/2'' exc, kl. 1,0 | 40.8 | EUR | C
85310201 | Manometr przemysłowy RF 100 I D 201, fi 100 mm, 0-1 bar, 1/2'' rad, kl. 1,0 | 29.15 | EUR | C
85310211 | Manometr przemysłowy RF 100 I D 211, fi 100 mm, 0-1 bar, 1/2'' exc, kl. 1,0 | 35.3 | EUR | C
85310301 | Manometr przemysłowy RF 100 I D 301, fi 100 mm, 0-1 bar, 1/2'' rad, kl. 1,0 | 31.1 | EUR | C
85310311 | Manometr przemysłowy RF 100 I D 311, fi 100 mm, 0-1 bar, 1/2'' exc, kl. 1,0 | 37 | EUR | C
85310401 | Manometr przemysłowy RF100 I D 401, fi 100 mm, 0-1 bar, 1/2'' rad, kl. 1,0 | 34.6 | EUR | C
85310411 | Manometr przemysłowy RF100 I D 411, fi 100 mm, 0-1 bar, 1/2'' exc, kl. 1,0 | 40.8 | EUR | C
85311201 | Manometr przemysłowy RF 100 I D 201, fi 100 mm, 0-1,6 bar, 1/2'' rad, kl. 1,0 | 29.15 | EUR | C
85311211 | Manometr przemysłowy RF 100 I D 211, fi 100 mm, 0-1,6 bar, 1/2'' exc, kl. 1,0 | 35.3 | EUR | C
85311301 | Manometr przemysłowy RF 100 I D 301, fi 100 mm, 0-1,6 bar, 1/2'' rad, kl. 1,0 | 31.1 | EUR | C
85311311 | Manometr przemysłowy RF 100 I D 311, fi 100 mm, 0-1,6 bar, 1/2'' exc, kl. 1,0 | 37 | EUR | C
85311401 | Manometr przemysłowy RF100 I D 401, fi 100 mm, 0-1,6 bar, 1/2'' rad, kl. 1,0 | 34.6 | EUR | C
85311411 | Manometr przemysłowy RF100 I D 411, fi 100 mm, 0-1,6 bar, 1/2'' exc, kl. 1,0 | 40.8 | EUR | C
85312201 | Manometr przemysłowy RF 100 I D 201, fi 100 mm, 0-2,5 bar, 1/2'' rad, kl. 1,0 | 29.15 | EUR | C
85312211 | Manometr przemysłowy RF 100 I D 211, fi 100 mm, 0-2,5 bar, 1/2'' exc, kl. 1,0 | 35.3 | EUR | C
85312301 | Manometr przemysłowy RF 100 I D 301, fi 100 mm, 0-2,5 bar, 1/2'' rad, kl. 1,0 | 31.1 | EUR | C
85312311 | Manometr przemysłowy RF 100 I D 311, fi 100 mm, 0-2,5 bar, 1/2'' exc, kl. 1,0 | 37 | EUR | D
85312401 | Manometr przemysłowy RF100 I D 401, fi 100 mm, 0-2,5 bar, 1/2'' rad, kl. 1,0 | 34.6 | EUR | C
85312411 | Manometr przemysłowy RF100 I D 411, fi 100 mm, 0-2,5 bar, 1/2'' exc, kl. 1,0 | 40.8 | EUR | C
85313201 | Manometr przemysłowy RF 100 I D 201, fi 100 mm, 0-4 bar, 1/2'' rad, kl. 1,0 | 29.15 | EUR | C
85313211 | Manometr przemysłowy RF 100 I D 211, fi 100 mm, 0-4 bar, 1/2'' exc, kl. 1,0 | 35.3 | EUR | C
85313301 | Manometr przemysłowy RF 100 I D 301, fi 100 mm, 0-4 bar, 1/2'' rad, kl. 1,0 | 31.1 | EUR | C
85313311 | Manometr przemysłowy RF 100 I D 311, fi 100 mm, 0-4 bar, 1/2'' rad, kl. 1,0 | 37 | EUR | C
85313401 | Manometr przemysłowy RF 100 I D 401, fi 100 mm, 0-4 bar, 1/2'' rad, kl. 1.0 | 34.6 | EUR | C
85313411 | Manometr przemysłowy RF 100 I D 411, fi 100 mm, 0-4 bar, 1/2'' exc, kl. 1.0 | 40.8 | EUR | C
85314201 | Manometr przemysłowy RF 100 I D 201, fi 100 mm, 0-6 bar, 1/2'' rad, kl. 1,0 | 29.15 | EUR | C
85314211 | Manometr przemysłowy RF 100 I D 211, fi 100 mm, 0-6 bar, 1/2'' exc, kl. 1,0 | 35.3 | EUR | C
85314301 | Manometr przemysłowy RF 100 I D 301, fi 100 mm, 0-6 bar, 1/2'' rad, kl. 1,0 | 31.1 | EUR | C
85314311 | Manometr przemysłowy RF 100 I D 311, fi 100 mm, 0-6 bar, 1/2'' exc, kl. 1,0 | 37 | EUR | C
85314401 | Manometr przemysłowy RF 100 I D 401, fi 100 mm, 0-6 bar, 1/2'' rad, kl. 1.0 | 34.6 | EUR | C
85314411 | Manometr przemysłowy RF 100 I D 411, fi 100 mm, 0-6 bar, 1/2'' exc, kl. 1,0 | 40.8 | EUR | C
85315201 | Manometr przemysłowy RF 100 I D 201, fi 100 mm, 0-10 bar, 1/2'' rad, kl. 1,0 | 29.15 | EUR | C
85315211 | Manometr przemysłowy RF 100 I D 211, fi 100 mm, 0-10 bar, 1/2'' ax, kl. 1,0 | 35.3 | EUR | C
85315301 | Manometr przemysłowy RF 100 I D 301, fi 100 mm, 0-10 bar, 1/2'' rad, kl.1.0 | 31.1 | EUR | C
85315311 | Manometr przemysłowy RF 100 I D 311, fi 100 mm, 0-10 bar, 1/2'' exc, kl.1.0 | 37 | EUR | C
85315401 | Manometr przemysłowy RF 100 I D 401, fi 100 mm, 0-10 bar, 1/2" rad, kl. 1,0 | 34.6 | EUR | C
85315411 | Manometr przemysłowy RF 100 I D411, fi 100 mm, 0-10 bar, 1/2" exc, kl. 1,0 | 40.8 | EUR | C
85316201 | Manometr przemysłowy RF 100 I D 201, fi 100 mm, 0-16 bar, 1/2'' rad, kl. 1,0 | 29.15 | EUR | C
85316211 | Manometr przemysłowy RF 100 I D 211, fi 100 mm, 0-16 bar, 1/2'' exc, kl. 1,0 | 35.3 | EUR | C
85316301 | Manometr przemysłowy RF 100 I D 301, fi 100 mm, 0-16 bar, 1/2'' rad, kl.1.0 | 31.1 | EUR | C
85316311 | Manometr przemysłowy RF 100 I D 311, fi 100 mm, 0-16 bar, 1/2'' exc, kl.1.0 | 37 | EUR | C
85316401 | Manometr przemysłowy RF 100 I D 401, fi 100 mm, 0-16 bar, 1/2'' rad, kl. 1,0 | 34.6 | EUR | C
85316411 | Manometr przemysłowy RF 100 I D 411, fi 100 mm, 0-16 bar, 1/2'' exc, kl. 1,0 | 40.8 | EUR | C
85317201 | Manometr przemysłowy RF 100 I D 201, fi 100 mm, 0-25 bar, 1/2'' rad, kl. 1,0 | 29.15 | EUR | C
85317211 | Manometr przemysłowy RF 100 I D 211, fi 100 mm, 0-25 bar, 1/2'' exc, kl. 1,0 | 35.3 | EUR | C
85317301 | Manometr przemysłowy RF 100 I D 301, fi 100 mm, 0-25 bar, 1/2'' rad, kl.1.0 | 31.1 | EUR | C
85317311 | Manometr przemysłowy RF 100 I D 311, fi 100 mm, 0-25 bar, 1/2'' exc, kl.1.0 | 37 | EUR | C
85317401 | Manometr przemysłowy RF 100 I D 401, fi 100 mm, 0-25 bar, 1/2'' rad, kl. 1,0 | 34.6 | EUR | C
85317411 | Manometr przemysłowy RF 100 I D 411, fi 100 mm, 0-25 bar, 1/2'' exc, kl. 1,0 | 40.8 | EUR | C
85318201 | Manometr przemysłowy RF 100 I D 201, fi 100 mm, 0-40 bar, 1/2'' rad, kl. 1,0 | 29.15 | EUR | C
85318211 | Manometr przemysłowy RF 100 I D 211, fi 100 mm, 0-40 bar, 1/2'' ax, kl. 1,0 | 35.3 | EUR | C
85318301 | Manometr przemysłowy RF 100 I D 301, fi 100 mm, 0-40 bar, 1/2'' rad, kl.1.0 | 31.1 | EUR | C
85318311 | Manometr przemysłowy RF 100 I D 311, fi 100 mm, 0-40 bar, 1/2'' exc, kl.1.0 | 37 | EUR | C
85318401 | Manometr przemysłowy RF 100 I D 401, fi 100 mm, 0-40 bar, 1/2" rad, kl. 1,0 | 34.6 | EUR | C
85318411 | Manometr przemysłowy RF 100 I D 411, fi 100 mm, 0-40 bar, 1/2" exc, kl. 1,0 | 40.8 | EUR | C
85319201 | Manometr przemysłowy RF 100 I D 201, fi 100 mm, 0-60 bar, 1/2'' rad, kl. 1,0 | 42.25 | EUR | C
85319211 | Manometr przemysłowy RF 100 I D 211, fi 100 mm, 0-60 bar, 1/2'' exc, kl. 1,0 | 48.35 | EUR | C
85319301 | Manometr przemysłowy RF 100 I D 301, fi 100 mm, 0-60 bar, 1/2'' rad, kl.1.0 | 44.15 | EUR | C
85319311 | Manometr przemysłowy RF 100 I D 311, fi 100 mm, 0-60 bar, 1/2'' exc, kl.1.0 | 50.2 | EUR | C
85319401 | Manometr przemysłowy RF 100 I D 401, fi 100 mm, 0-60 bar, 1/2" rad, kl. 1,0 | 48.9 | EUR | C
85319411 | Manometr przemysłowy RF 100 I D 411, fi 100 mm, 0-60 bar, 1/2" exc, kl. 1,0 | 55 | EUR | C
85320201 | Manometr przemysłowy RF 100 I D 201, fi 100 mm, 0-100 bar, 1/2'' rad, kl. 1,0 | 42.25 | EUR | C
85320211 | Manometr przemysłowy RF 100 I D 211, fi 100 mm, 0-100 bar, 1/2'' exc, kl. 1,0 | 48.35 | EUR | C
85320301 | Manometr przemysłowy RF 100 I D 301, fi 100 mm, 0-100 bar, 1/2'' rad, kl.1.0 | 44.15 | EUR | C
85320311 | Manometr przemysłowy RF 100 I D 311, fi 100 mm, 0-100 bar, 1/2'' exc, kl.1.0 | 50.2 | EUR | C
85320401 | Manometr przemysłowy RF 100 I D 401, fi 100 mm, 0-100 bar, 1/2" rad, kl. 1,0 | 48.9 | EUR | C
85320411 | Manometr przemysłowy RF 100 I D 411, fi 100 mm, 0-100 bar, 1/2" exc, kl. 1,0 | 55 | EUR | C
85321201 | Manometr przemysłowy RF 100 I D 201, fi 100 mm, 0-160 bar, 1/2'' rad, kl. 1,0 | 42.25 | EUR | C
85321211 | Manometr przemysłowy RF 100 I D 211, fi 100 mm, 0-160 bar, 1/2'' exc, kl. 1,0 | 48.35 | EUR | C
85321301 | Manometr przemysłowy RF 100 I D 301, fi 100 mm, 0-160 bar, 1/2'' rad, kl.1.0 | 44.15 | EUR | C
85321311 | Manometr przemysłowy RF 100 I D 311, fi 100 mm, 0-160 bar, 1/2'' exc, kl.1.0 | 50.2 | EUR | C
85321401 | Manometr przemysłowy RF 100 I D 401, fi 100 mm, 0-160 bar, 1/2" rad, kl. 1,0 | 48.9 | EUR | C
85321411 | Manometr przemysłowy RF 100 I D 411, fi 100 mm, 0-160 bar, 1/2" exc, kl. 1,0 | 55 | EUR | C
85322201 | Manometr przemysłowy RF 100 I D 201, fi 100 mm, 0-250 bar, 1/2'' rad, kl. 1,0 | 42.25 | EUR | C
85322211 | Manometr przemysłowy RF 100 I D 211, fi 100 mm, 0-250 bar, 1/2'' exc, kl. 1,0 | 48.35 | EUR | C
85322301 | Manometr przemysłowy RF 100 I D 301, fi 100 mm, 0-250 bar, 1/2'' rad, kl.1.0 | 44.15 | EUR | C
85322311 | Manometr przemysłowy RF 100 I D 311, fi 100 mm, 0-250 bar, 1/2'' rad, kl.1.0 | 50.2 | EUR | C
85322401 | Manometr przemysłowy RF 100 I D 401, fi 100 mm, 0-250 bar, 1/2" rad, kl. 1,0 | 48.9 | EUR | C
85322411 | Manometr przemysłowy RF 100 I D 411, fi 100 mm, 0-250 bar, 1/2" exc, kl. 1,0 | 55 | EUR | C
85323201 | Manometr przemysłowy RF 100 I D 201, fi 100 mm, 0-400 bar, 1/2'' rad, kl. 1,0 | 42.25 | EUR | C
85323211 | Manometr przemysłowy RF 100 I D 211, fi 100 mm, 0-400 bar, 1/2" exc, kl. 1,0 | 48.35 | EUR | C
85323301 | Manometr przemysłowy RF 100 I D 301, fi 100 mm, 0-400 bar, 1/2'' rad, kl.1.0 | 44.15 | EUR | C
85323311 | Manometr przemysłowy RF 100 I D 311, fi 100 mm, 0-400 bar, 1/2'' rad, kl.1.0 | 50.2 | EUR | C
85323401 | Manometr przemysłowy RF 100 I D 401, fi 100 mm, 0-400 bar, 1/2" rad, kl. 1,0 | 48.9 | EUR | C
85323411 | Manometr przemysłowy RF 100 I D 411, fi 100 mm, 0-400 bar, 1/2" exc, kl. 1,0 | 55 | EUR | C
85324201 | Manometr przemysłowy RF 100 I D 201, fi 100 mm, 0-600 bar, 1/2'' rad, kl. 1,0 | 57.9 | EUR | C
85324211 | Manometr przemysłowy RF 100 I D 211, fi 100 mm, 0-600 bar, 1/2" exc, kl. 1,0 | 64 | EUR | C
85324301 | Manometr przemysłowy RF 100 I D 301, fi 100 mm, 0-600 bar, 1/2'' rad, kl.1.0 | 59.9 | EUR | C
85324311 | Manometr przemysłowy RF 100 I D 301, fi 100 mm, 0-600 bar, 1/2'' exc, kl.1.0 | 65.8 | EUR | C
85324401 | Manometr przemysłowy RF 100 I D401, fi 100 mm, 0-600 bar, 1/2" rad, kl. 1,0 | 64 | EUR | C
85324411 | Manometr przemysłowy RF 100 I D411, fi 100 mm, 0-600 bar, 1/2" exc, kl. 1,0 | 70.5 | EUR | C
85325201 | Manometr przemysłowy RF 100 I D 201, fi 100 mm, 0-1000 bar, 1/2'' rad, kl. 1,0 | 57.9 | EUR | C
85325301 | Manometr przemysłowy RF 100 I D 301, fi 100 mm, 0-1000 bar, 1/2'' rad, kl.1.0 | 59.9 | EUR | C
85325401 | Manometr przemysłowy RF 100 I D401, fi 100 mm, 0-1000 bar, 1/2" rad, kl. 1,0 | 64 | EUR | C
85325411 | Manometr przemysłowy RF 100 I D411, fi 100 mm, 0-1000 bar, 1/2" exc, kl. 1,0 | 69.15 | EUR | C
85351401 | Manometr przemysłowy RF 160 I D401 fi 160 mm, -1-0 bar, 1/2'' rad, kl. 1,0 | 55 | EUR | C
85351411 | Manometr przemysłowy RF 160 I D411 fi 160 mm, -1-0 bar, 1/2'' exc, kl. 1,0 | 61.7 | EUR | C
85352401 | Manometr przemysłowy RF 160 I D401 fi 160 mm, -1-0,6 bar, 1/2'' rad, kl. 1,0 | 55 | EUR | C
85352411 | Manometr przemysłowy RF 160 I D411 fi 160 mm, -1-0,6 bar, 1/2'' exc, kl. 1,0 | 61.7 | EUR | C
85353401 | Manometr przemysłowy RF 160 I D401 fi 160 mm, -1-1,5 bar, 1/2'' rad, kl. 1,0 | 55 | EUR | C
85353411 | Manometr przemysłowy RF 160 I D411 fi 160 mm, -1-1,5 bar, 1/2'' exc, kl. 1,0 | 61.7 | EUR | C
85354401 | Manometr przemysłowy RF 160 I D401 fi 160 mm, -1-3 bar, 1/2'' rad, kl. 1,0 | 55 | EUR | C
85354411 | Manometr przemysłowy RF 160 I D411 fi 160 mm, -1-3 bar, 1/2'' exc, kl. 1,0 | 61.7 | EUR | C
85355401 | Manometr przemysłowy RF 160 I D401 fi 160 mm, -1-5 bar, 1/2'' rad, kl. 1,0 | 55 | EUR | C
85355411 | Manometr przemysłowy RF 160 I D411 fi 160 mm, -1-5 bar, 1/2'' exc, kl. 1,0 | 61.7 | EUR | C
85356401 | Manometr przemysłowy RF 160 I D401 fi 160 mm, -1-9 bar, 1/2'' rad, kl. 1,0 | 55 | EUR | C
85356411 | Manometr przemysłowy RF 160 I D411 fi 160 mm, -1-9 bar, 1/2'' exc, kl. 1,0 | 61.7 | EUR | C
85357401 | Manometr przemysłowy RF 160 I D401 fi 160 mm, -1-15 bar, 1/2'' rad, kl. 1,0 | 55 | EUR | C
85357411 | Manometr przemysłowy RF 160 I D411 fi 160 mm, -1-15 bar, 1/2'' exc, kl. 1,0 | 61.7 | EUR | C
85359401 | Manometr przemysłowy RF 160 I D401 fi 160 mm, 0-0,6 bar, 1/2'' rad, kl. 1,0 | 55 | EUR | C
85359411 | Manometr przemysłowy RF 160 I D411 fi 160 mm, 0-0,6 bar, 1/2'' exc, kl. 1,0 | 61.7 | EUR | C
85360401 | Manometr przemysłowy RF 160 I D401 fi 160 mm, 0-1 bar, 1/2'' rad, kl. 1,0 | 55 | EUR | C
85360411 | Manometr przemysłowy RF 160 I D411 fi 160 mm, 0-1 bar, 1/2'' exc, kl. 1,0 | 61.7 | EUR | C
85361401 | Manometr przemysłowy RF 160 ID 401 fi 160 mm, 0-1,6 bar, 1/2'' rad, kl. 1,0 | 55 | EUR | C
85361411 | Manometr przemysłowy RF 160 ID 411 fi 160 mm, 0-1,6 bar, 1/2'' exc, kl. 1,0 | 61.7 | EUR | C
85362401 | Manometr przemysłowy RF 160 I D401 fi 160 mm, 0-2,5 bar, 1/2'' rad, kl. 1,0 | 55 | EUR | C
85362411 | Manometr przemysłowy RF 160 I D411 fi 160 mm, 0-2,5 bar, 1/2'' exc, kl. 1,0 | 61.7 | EUR | C
85363401 | Manometr przemysłowy RF 160 ID 401 fi 160 mm, 0-4 bar, 1/2'' rad, kl. 1,0 | 55 | EUR | C
85363411 | Manometr przemysłowy RF 160 ID 411 fi 160 mm, 0-4 bar, 1/2'' exc, kl. 1,0 | 61.7 | EUR | C
85364401 | Manometr przemysłowy RF 160 ID 401 fi 160 mm, 0-6 bar, 1/2'' rad, kl. 1,0 | 55 | EUR | C
85364411 | Manometr przemysłowy RF 160 ID 411 fi 160 mm, 0-6 bar, 1/2'' exc, kl. 1,0 | 61.7 | EUR | C
85365401 | Manometr przemysłowy RF 160 I D 401, fi 160 mm, 0-10 bar, 1/2" rad, kl. 1,0 | 55 | EUR | C
85365411 | Manometr przemysłowy RF 160 I D 411, fi 160 mm, 0-10 bar, 1/2" exc, kl. 1,0 | 61.7 | EUR | C
85366401 | Manometr przemysłowy RF 160 I D401, fi 160 mm, 0-16 bar, 1/2" rad, kl. 1,0 | 55 | EUR | C
85366411 | Manometr przemysłowy RF 160 I D411, fi 160 mm, 0-16 bar, 1/2" exc, kl. 1,0 | 61.7 | EUR | C
85367401 | Manometr przemysłowy RF 160 I D401, fi 160 mm, 0-25 bar, 1/2" rad, kl. 1,0 | 55 | EUR | C
85367411 | Manometr przemysłowy RF 160 I D411, fi 160 mm, 0-25 bar, 1/2" exc, kl. 1,0 | 61.7 | EUR | C
85368401 | Manometr przemysłowy RF 160 I D401, fi 160 mm, 0-40 bar, 1/2" rad, kl. 1,0 | 55 | EUR | C
85368411 | Manometr przemysłowy RF 160 I D411, fi 160 mm, 0-40 bar, 1/2" exc, kl. 1,0 | 61.7 | EUR | C
85369401 | Manometr przemysłowy RF 160 I D401, fi 160 mm, 0-60 bar, 1/2" rad, kl. 1,0 | 68.3 | EUR | C
85369411 | Manometr przemysłowy RF 160 I D411, fi 160 mm, 0-60 bar, 1/2" exc, kl. 1,0 | 74.4 | EUR | C
85370401 | Manometr przemysłowy RF 160 I D401, fi 160 mm, 0-100 bar, 1/2" rad, kl. 1,0 | 68.3 | EUR | C
85370411 | Manometr przemysłowy RF 160 I D411, fi 160 mm, 0-100 bar, 1/2" exc, kl. 1,0 | 74.4 | EUR | C
85371401 | Manometr przemysłowy RF 160 I D401, fi 160 mm, 0-160 bar, 1/2" rad, kl. 1,0 | 68.3 | EUR | C
85371411 | Manometr przemysłowy RF 160 I D411, fi 160 mm, 0-160 bar, 1/2" exc, kl. 1,0 | 74.4 | EUR | C
85372401 | Manometr przemysłowy RF 160 I D401, fi 160 mm, 0-250 bar, 1/2" rad, kl. 1,0 | 68.3 | EUR | C
85372411 | Manometr przemysłowy RF 160 I D411, fi 160 mm, 0-250 bar, 1/2" exc, kl. 1,0 | 74.4 | EUR | C
85373401 | Manometr przemysłowy RF 160 I D401, fi 160 mm, 0-400 bar, 1/2" rad, kl. 1,0 | 68.3 | EUR | C
85373411 | Manometr przemysłowy RF 160 I D411, fi 160 mm, 0-400 bar, 1/2" exc, kl. 1,0 | 74.4 | EUR | C
85374401 | Manometr przemysłowy RF 160 I D401, fi 160 mm, 0-600 bar, 1/2" rad, kl. 1,0 | 83.8 | EUR | C
85374411 | Manometr przemysłowy RF 160 I D411, fi 160 mm, 0-600 bar, 1/2" exc, kl. 1,0 | 89.7 | EUR | C
85375401 | Manometr przemysłowy RF 160 I D401, fi 160 mm, 0-1000 bar, 1/2" rad, kl. 1,0 | 83.8 | EUR | C
85375411 | Manometr przemysłowy RF 160 I D411, fi 160 mm, 0-1000 bar, 1/2" exc, kl. 1,0 | 89.7 | EUR | C
85051701 | Manometr glicerynowy RF 50 Gly D701, fi 50 mm, -1-0 bar, 1/4" rad, kl. 1.6 | 10.2 | EUR | C
85051711 | Manometr glicerynowy RF 50 Gly D711, fi 50 mm, -1-0 bar, 1/4" ax, kl. 1.6 | 10.2 | EUR | C
85052701 | Manometr glicerynowy RF 50 Gly D701, fi 50 mm, -1-0,6 bar, 1/4" rad, kl. 1.6 | 10.2 | EUR | C
85052711 | Manometr glicerynowy RF 50 Gly D711, fi 50 mm, -1-0,6 bar, 1/4" ax, kl. 1.6 | 10.2 | EUR | C
85053701 | Manometr glicerynowy RF 50 Gly D701, fi 50 mm, -1-1,5 bar, 1/4" rad, kl. 1.6 | 10.2 | EUR | C
85053711 | Manometr glicerynowy RF 50 Gly D711, fi 50 mm, -1-1,5 bar, 1/4" ax, kl. 1.6 | 10.2 | EUR | C
85054701 | Manometr glicerynowy RF 50 Gly D701, fi 50 mm, -1-3 bar, 1/4" rad, kl. 1.6 | 10.2 | EUR | C
85054711 | Manometr glicerynowy RF 50 Gly D711, fi 50 mm, -1-3 bar, 1/4" ax, kl. 1.6 | 10.2 | EUR | C
85055701 | Manometr glicerynowy RF 50 Gly D701, fi 50 mm, -1-5 bar, 1/4" rad, kl. 1.6 | 10.2 | EUR | C
85055711 | Manometr glicerynowy RF 50 Gly D711, fi 50 mm, -1-5 bar, 1/4" ax, kl. 1.6 | 10.2 | EUR | C
85056701 | Manometr glicerynowy RF 50 Gly D701, fi 50 mm, -1-9 bar, 1/4" rad, kl. 1.6 | 10.2 | EUR | C
85056711 | Manometr glicerynowy RF 50 Gly D711, fi 50 mm, -1-9 bar, 1/4" ax, kl. 1.6 | 10.2 | EUR | C
85057701 | Manometr glicerynowy RF 50 Gly D701, fi 50 mm, -1-15 bar, 1/4" rad, kl. 1.6 | 10.2 | EUR | C
85057711 | Manometr glicerynowy RF 50 Gly D711, fi 50 mm, -1-15 bar, 1/4" ax, kl. 1.6 | 10.2 | EUR | C
85059701 | Manometr glicerynowy RF 50 Gly D701, fi 50 mm, 0-0,6 bar, 1/4" rad, kl. 1.6 | 10.2 | EUR | C
85059711 | Manometr glicerynowy RF 50 Gly D711, fi 50 mm, 0-0,6 bar, 1/4" ax, kl. 1.6 | 10.2 | EUR | C
85060701 | Manometr glicerynowy RF 50 Gly D701, fi 50 mm, 0-1 bar, 1/4" rad, kl. 1.6 | 10.2 | EUR | C
85060711 | Manometr glicerynowy RF 50 Gly D711, fi 50 mm, 0-1 bar, 1/4" ax, kl. 1.6 | 10.2 | EUR | C
85061701 | Manometr glicerynowy RF 50 Gly D701, fi 50 mm, 0-1,6 bar, 1/4" rad, kl. 1.6 | 10.2 | EUR | C
85061711 | Manometr glicerynowy RF 50 Gly D711, fi 50 mm, 0-1,6 bar, 1/4" ax, kl. 1.6 | 10.2 | EUR | C
85062701 | Manometr glicerynowy RF 50 Gly D701, fi 50 mm, 0-2,5 bar, 1/4" rad, kl. 1.6 | 10.2 | EUR | C
85062711 | Manometr glicerynowy RF 50 Gly D711, fi 50 mm, 0-2,5 bar, 1/4" ax, kl. 1.6 | 10.2 | EUR | C
85063701 | Manometr glicerynowy RF 50 Gly D701, fi 50 mm, 0-4 bar, 1/4" rad, kl. 1.6 | 10.2 | EUR | C
85063711 | Manometr glicerynowy RF 50 Gly D711, fi 50 mm, 0-4 bar, 1/4" ax, kl. 1.6 | 10.2 | EUR | C
85064701 | Manometr glicerynowy RF 50 Gly D701, fi 50 mm, 0-6 bar, 1/4" rad, kl. 1.6 | 10.2 | EUR | C
85064711 | Manometr glicerynowy RF 50 Gly D711, fi 50 mm, 0-6 bar, 1/4" ax, kl. 1.6 | 10.2 | EUR | C
85065701 | Manometr glicerynowy RF 50 Gly D701, fi 50 mm, 0-10 bar, 1/4" rad, kl. 1.6 | 10.2 | EUR | C
85065711 | Manometr glicerynowy RF 50 Gly D711, fi 50 mm, 0-10 bar, 1/4" ax, kl. 1.6 | 10.2 | EUR | C
85066701 | Manometr glicerynowy RF 50 Gly D701, fi 50 mm, 0-16 bar, 1/4" rad, kl. 1.6 | 10.2 | EUR | C
85066711 | Manometr glicerynowy RF 50 Gly D711, fi 50 mm, 0-16 bar, 1/4" ax, kl. 1.6 | 10.2 | EUR | C
85067701 | Manometr glicerynowy RF 50 Gly D701, fi 50 mm, 0-25 bar, 1/4" rad, kl. 1.6 | 10.2 | EUR | C
85067711 | Manometr glicerynowy RF 50 Gly D711, fi 50 mm, 0-25 bar, 1/4" ax, kl. 1.6 | 10.2 | EUR | C
85068701 | Manometr glicerynowy RF 50 Gly D701, fi 50 mm, 0-40 bar, 1/4" rad, kl. 1.6 | 10.2 | EUR | C
85068711 | Manometr glicerynowy RF 50 Ch Gly D711, fi 50 mm, 0-40 bar, 1/4" ax, kl. 1.6 | 10.2 | EUR | C
85069701 | Manometr glicerynowy RF 50 Gly D701, fi 50 mm, 0-60 bar, 1/4" rad, kl. 1.6 | 10.2 | EUR | C
85069711 | Manometr glicerynowy RF 50 Gly D711, fi 50 mm, 0-60 bar, 1/4" ax, kl. 1.6 | 10.2 | EUR | C
85070701 | Manometr glicerynowy RF 50 Gly D701, fi 50 mm, 0-100 bar, 1/4" rad, kl. 1.6 | 10.2 | EUR | C
85070711 | Manometr glicerynowy RF 50 Gly D711, fi 50 mm, 0-100 bar, 1/4" ax, kl. 1.6 | 10.2 | EUR | C
85071701 | Manometr glicerynowy RF 50 Gly D701, fi 50 mm, 0-160 bar, 1/4" rad, kl. 1.6 | 10.2 | EUR | C
85071711 | Manometr glicerynowy RF 50 Gly D711, fi 50 mm, 0-160 bar, 1/4" ax, kl. 1.6 | 10.2 | EUR | C
85072701 | Manometr glicerynowy RF 50 Gly D701, fi 50 mm, 0-250 bar, 1/4" rad, kl. 1.6 | 10.2 | EUR | C
85072711 | Manometr glicerynowy RF 50 Gly D711, fi 50 mm, 0-250 bar, 1/4" ax, kl. 1.6 | 10.2 | EUR | C
85073701 | Manometr glicerynowy RF 50 Gly D701, fi 50 mm, 0-400 bar, 1/4" rad, kl. 1.6 | 10.2 | EUR | C
85073711 | Manometr glicerynowy RF 50 Gly D711, fi 50 mm, 0-400 bar, 1/4" ax, kl. 1.6 | 10.2 | EUR | C
85101701 | Manometr glicerynowy RF 63 Gly D701, fi 63 mm, -1-0 bar, 1/4'' rad, kl. 1,6 | 12.35 | EUR | C
85101711 | Manometr glicerynowy RF 63 Gly D711, fi 63 mm, -1-0 bar, 1/4" ax, kl. 1.6 | 12.35 | EUR | C
85102701 | Manometr glicerynowy RF 63 Gly D701, fi 63 mm, -1-0,6 bar, 1/4'' rad, kl. 1,6 | 12.35 | EUR | C
85102711 | Manometr glicerynowy RF 63 Gly D711, fi 63 mm, -1-0,6 bar, 1/4'' ax, kl. 1,6 | 12.35 | EUR | C
85103701 | Manometr glicerynowy RF 63 Gly D701, fi 63 mm, -1-1,5 bar, 1/4'' rad, kl. 1,6 | 12.35 | EUR | C
85103711 | Manometr glicerynowy RF 63 Gly D711, fi 63 mm, -1-1,5 bar, 1/4'' ax, kl. 1,6 | 12.35 | EUR | C
85104701 | Manometr glicerynowy RF 63 Gly D701, fi 63 mm, -1-3 bar, 1/4'' rad, kl. 1,6 | 12.35 | EUR | C
85104711 | Manometr glicerynowy RF 63 Gly D711, fi 63 mm, -1-3 bar, 1/4'' ax, kl. 1,6 | 12.35 | EUR | C
85105701 | Manometr glicerynowy RF 63 Gly D701, fi 63 mm, -1-5 bar, 1/4'' rad, kl. 1,6 | 12.35 | EUR | C
85105711 | Manometr glicerynowy RF 63 Gly D711, fi 63 mm, -1-5 bar, 1/4'' ax, kl. 1,6 | 12.35 | EUR | C
85106701 | Manometr glicerynowy RF 63 Gly D701, fi 63 mm, -1-9 bar, 1/4'' rad, kl. 1,6 | 12.35 | EUR | C
85106711 | Manometr glicerynowy RF 63 Gly D711, fi 63 mm, -1-9 bar, 1/4'' ax, kl. 1,6 | 12.35 | EUR | C
85107701 | Manometr glicerynowy RF 63 Gly D701, fi 63 mm, -1-15 bar, 1/4'' rad, kl. 1,6 | 12.35 | EUR | C
85107711 | Manometr glicerynowy RF 63 Gly D711, fi 63 mm, -1-15 bar, 1/4'' ax, kl. 1,6 | 12.35 | EUR | C
85109701 | Manometr glicerynowy RF 63 Gly D701, fi 63 mm, 0-0,6 bar, 1/4'' rad, kl. 1,6 | 12.35 | EUR | C
85109711 | Manometr glicerynowy RF 63 Gly D711, fi 63 mm, 0-0,6 bar, 1/4'' ax, kl. 1,6 | 12.35 | EUR | C
85110701 | Manometr glicerynowy RF 63 Gly D701, fi 63 mm, 0-1 bar, 1/4'' rad, kl. 1,6 | 12.35 | EUR | C
85110711 | Manometr glicerynowy RF 63 Gly D711, fi 63 mm, 0-1 bar, 1/4'' ax, kl. 1,6 | 12.35 | EUR | C
85111701 | Manometr glicerynowy RF 63 Gly D701, fi 63 mm, 0-1,6 bar, 1/4'' rad, kl. 1,6 | 12.35 | EUR | C
85111711 | Manometr glicerynowy RF 63 Gly D711, fi 63 mm, 0-1,6 bar, 1/4'' ax, kl. 1,6 | 12.35 | EUR | C
85112701 | Manometr glicerynowy RF 63 Gly D701, fi 63 mm, 0-2,5 bar, 1/4'' rad, kl. 1,6 | 12.35 | EUR | C
85112711 | Manometr glicerynowy RF 63 Gly D711, fi 63 mm, 0-2,5 bar, 1/4'' ax, kl. 1,6 | 12.35 | EUR | C
85113701 | Manometr glicerynowy RF 63 Gly D701, fi 63 mm, 0-4 bar, 1/4'' rad, kl. 1,6 | 12.35 | EUR | C
85113711 | Manometr glicerynowy RF 63 Gly D711, fi 63 mm, 0-4 bar, 1/4'' ax, kl. 1,6 | 12.35 | EUR | C
85114701 | Manometr glicerynowy RF 63 Gly D701, fi 63 mm, 0-6 bar, 1/4'' rad, kl. 1,6 | 12.35 | EUR | C
85114711 | Manometr glicerynowy RF 63 Gly D711, fi 63 mm, 0-6 bar, 1/4'' ax, kl. 1,6 | 12.35 | EUR | C
85115701 | Manometr glicerynowy RF 63 Gly D701, fi 63 mm, 0-10 bar, 1/4'' rad, kl. 1,6 | 12.35 | EUR | C
85115711 | Manometr glicerynowy RF 63 Gly D711, fi 63 mm, 0-10 bar, 1/4'' ax, kl. 1,6 | 12.35 | EUR | C
85116701 | Manometr glicerynowy RF 63 Gly D701, fi 63 mm, 0-16 bar, 1/4'' rad, kl. 1,6 | 12.35 | EUR | C
85116711 | Manometr glicerynowy RF 63 Gly D711, fi 63 mm, 0-16 bar, 1/4'' ax, kl. 1,6 | 12.35 | EUR | C
85117701 | Manometr glicerynowy RF 63 Gly D701, fi 63 mm, 0-25 bar, 1/4'' rad, kl. 1,6 | 12.35 | EUR | C
85117711 | Manometr glicerynowy RF 63 Gly D711, fi 63 mm, 0-25 bar, 1/4'' ax, kl. 1,6 | 12.35 | EUR | C
85118701 | Manometr glicerynowy RF 63 Gly D701, fi 63 mm, 0-40 bar, 1/4'' rad, kl. 1,6 | 12.35 | EUR | C
85118711 | Manometr glicerynowy RF 63 Gly D711, fi 63 mm, 0-40 bar, 1/4'' ax, kl. 1,6 | 12.35 | EUR | C
85119701 | Manometr glicerynowy RF 63 Gly D 701, fi 63 mm, 0-60 bar, 1/4'' rad, kl. 1,6 | 12.35 | EUR | C
85119711 | Manometr glicerynowy RF 63 Gly D711, fi 63 mm, 0-60 bar, 1/4'' ax, kl. 1,6 | 12.35 | EUR | C
85120701 | Manometr glicerynowy RF 63 Gly D701, fi 63 mm, 0-100 bar, 1/4'' rad, kl. 1,6 | 12.35 | EUR | C
85120711 | Manometr glicerynowy RF 63 Gly D711, fi 63 mm, 0-100 bar, 1/4'' ax, kl. 1,6 | 12.35 | EUR | C
85121701 | Manometr glicerynowy RF 63 Gly D701, fi 63 mm, 0-160 bar, 1/4'' rad, kl. 1,6 | 12.35 | EUR | C
85121711 | Manometr glicerynowy RF 63 Gly D711, fi 63 mm, 0-160 bar, 1/4'' ax, kl. 1,6 | 12.35 | EUR | C
85122701 | Manometr glicerynowy RF 63 Gly D701, fi 63 mm, 0-250 bar, 1/4'' rad, kl. 1,6 | 12.35 | EUR | C
85122711 | Manometr glicerynowy RF 63 Gly D711, fi 63 mm, 0-250 bar, 1/4'' ax, kl. 1,6 | 12.35 | EUR | C
85123701 | Manometr glicerynowy RF 63 Gly D701, fi 63 mm, 0-400 bar, 1/4'' rad, kl. 1,6 | 12.35 | EUR | C
85123711 | Manometr glicerynowy RF 63 Gly D711, fi 63 mm, 0-400 bar, 1/4'' ax, kl. 1,6 | 12.35 | EUR | C
85124701 | Manometr glicerynowy RF 63 Gly D701, fi 63 mm, 0-600 bar, 1/4'' rad, kl. 1,6 | 12.35 | EUR | C
85124711 | Manometr glicerynowy RF 63 Gly D711, fi 63 mm, 0-600 bar, 1/4'' ax, kl. 1,6 | 12.35 | EUR | C
85151701 | Manometr glicerynowy RF 80 Gly D701, fi 80 mm, -1-0 bar, 1/2'' rad, kl. 1,6 | 29.5 | EUR | C
85151711 | Manometr glicerynowy RF 80 Gly D711, fi 80 mm, -1-0 bar, 1/4'' ax, kl. 1,6 | 30.6 | EUR | C
85152701 | Manometr glicerynowy RF 80 Gly D701, fi 80 mm, -1-0,6 bar, 1/2'' rad, kl. 1,6 | 29.5 | EUR | C
85152711 | Manometr glicerynowy RF 80 Gly D711, fi 80 mm, -1-0,6 bar, 1/4'' ax, kl. 1,6 | 30.6 | EUR | C
85153701 | Manometr glicerynowy RF 80 Gly D701, fi 80 mm, -1-1,5 bar, 1/2'' rad, kl. 1,6 | 29.5 | EUR | C
85153711 | Manometr glicerynowy RF 80 Gly D711, fi 80 mm, -1-1,5 bar, 1/4'' ax, kl. 1,6 | 30.6 | EUR | C
85154701 | Manometr glicerynowy RF 80 Gly D701, fi 80 mm,-1-3 bar, 1/2'' rad, kl. 1,6 | 29.5 | EUR | C
85154711 | Manometr glicerynowy RF 80 Gly D711, fi 80 mm,-1-3 bar, 1/4'' ax, kl. 1,6 | 30.6 | EUR | C
85155701 | Manometr glicerynowy RF 80 Gly D701, fi 80 mm, -1-5 bar, 1/2'' rad, kl. 1,6 | 29.5 | EUR | C
85155711 | Manometr glicerynowy RF 80 Gly D711, fi 80 mm, -1-5 bar, 1/4'' ax, kl. 1,6 | 30.6 | EUR | C
85156701 | Manometr glicerynowy RF 80 Gly D701, fi 80 mm, -1-9 bar, 1/2'' rad, kl. 1,6 | 29.5 | EUR | C
85156711 | Manometr glicerynowy RF 80 Gly D711, fi 80 mm, -1-9 bar, 1/4'' ax, kl. 1,6 | 30.6 | EUR | C
85157701 | Manometr glicerynowy RF 80 Gly D701, fi 80 mm, -1-15 bar, 1/2'' rad, kl. 1,6 | 29.5 | EUR | C
85157711 | Manometr glicerynowy RF 80 Gly D711, fi 80 mm, -1-15 bar, 1/4'' ax, kl. 1,6 | 30.6 | EUR | C
85160701 | Manometr glicerynowy RF 80 Gly D701, fi 80 mm, 0-1 bar, 1/2'' rad, kl. 1,6 | 29.5 | EUR | C
85160711 | Manometr glicerynowy RF 80 Gly D711, fi 80 mm, 0-1 bar, 1/4'' ax, kl. 1,6 | 30.6 | EUR | C
85161701 | Manometr glicerynowy RF 80 Gly D701, fi 80 mm, 0-1,6 bar, 1/2'' rad, kl. 1,6 | 29.5 | EUR | C
85161711 | Manometr glicerynowy RF 80 Gly D711, fi 80 mm, 0-1,6 bar, 1/4'' ax, kl. 1,6 | 30.6 | EUR | C
85162701 | Manometr glicerynowy RF 80 Gly D701, fi 80 mm, 0-2,5 bar, 1/2'' rad, kl. 1,6 | 29.5 | EUR | C
85162711 | Manometr glicerynowy RF 80 Gly D711, fi 80 mm, 0-2,5 bar, 1/4'' ax, kl. 1,6 | 30.6 | EUR | C
85163701 | Manometr glicerynowy RF 80 Gly D701, fi 80 mm, 0-4 bar, 1/2'' rad, kl. 1,6 | 29.5 | EUR | C
85163711 | Manometr glicerynowy RF 80 Gly D711, fi 80 mm, 0-4 bar, 1/4'' ax, kl. 1,6 | 30.6 | EUR | C
85163751 | Manometr glicerynowy RF 80 Gly D751, fi 80 mm, 0-4 bar, 1/4'' ax, kl. 1,6 | 29.5 | EUR | C
85164701 | Manometr glicerynowy RF 80 Gly D701, fi 80 mm, 0-6 bar, 1/2'' rad, kl. 1,6 | 29.5 | EUR | C
85164711 | Manometr glicerynowy RF 80 Gly D711, fi 80 mm, 0-6 bar, 1/4'' ax, kl. 1,6 | 30.6 | EUR | C
85165701 | Manometr glicerynowy RF 80 Gly D701, fi 80 mm, 0-10 bar, 1/2'' rad, kl. 1,6 | 29.5 | EUR | C
85165711 | Manometr glicerynowy RF 80 Gly D711, fi 80 mm, 0-10 bar, 1/4'' ax, kl. 1,6 | 30.6 | EUR | C
85166701 | Manometr glicerynowy RF 80 Gly D701, fi 80 mm, 0-16 bar, 1/2'' rad, kl. 1,6 | 29.5 | EUR | C
85166711 | Manometr glicerynowy RF 80 Gly D711, fi 80 mm, 0-16 bar, 1/4'' ax, kl. 1,6 | 30.6 | EUR | C
85167701 | Manometr glicerynowy RF 80 Gly D701, fi 80 mm, 0-25 bar, 1/2'' rad, kl. 1,6 | 29.5 | EUR | C
85167711 | Manometr glicerynowy RF 80 Gly D711, fi 80 mm, 0-25 bar, 1/4'' ax, kl. 1,6 | 30.6 | EUR | C
85168701 | Manometr glicerynowy RF 80 Gly D701, fi 80 mm, 0-40 bar, 1/2'' rad, kl. 1,6 | 29.5 | EUR | C
85168711 | Manometr glicerynowy RF 80 Gly D711, fi 80 mm, 0-40 bar, 1/4'' ax, kl. 1,6 | 30.6 | EUR | C
85169701 | Manometr glicerynowy RF 80 Gly D701, fi 80 mm, 0-60 bar, 1/2'' rad, kl. 1,6 | 29.5 | EUR | C
85169711 | Manometr glicerynowy RF 80 Gly D711, fi 80 mm, 0-60 bar, 1/4'' ax, kl. 1,6 | 29.5 | EUR | C
85170701 | Manometr glicerynowy RF 80 Gly D701, fi 80 mm, 0-100 bar, 1/2'' rad, kl. 1,6 | 29.5 | EUR | C
85170711 | Manometr glicerynowy RF 80 Gly D711, fi 80 mm, 0-100 bar, 1/4'' ax, kl. 1,6 | 29.5 | EUR | C
85171701 | Manometr glicerynowy RF 80 Gly D701, fi 80 mm, 0-160 bar, 1/2'' rad, kl. 1,6 | 29.5 | EUR | C
85171711 | Manometr glicerynowy RF 80 Gly D711, fi 80 mm, 0-160 bar, 1/4'' ax, kl. 1,6 | 29.5 | EUR | C
85172701 | Manometr glicerynowy RF 80 Gly D701, fi 80 mm, 0-250 bar, 1/2'' rad, kl. 1,6 | 29.5 | EUR | C
85172711 | Manometr glicerynowy RF 80 Gly D711, fi 80 mm, 0-250 bar, 1/4'' ax, kl. 1,6 | 29.5 | EUR | C
85173701 | Manometr glicerynowy RF 80 Gly D701, fi 80 mm, 0-400 bar, 1/2'' rad, kl. 1,6 | 29.5 | EUR | C
85173711 | Manometr glicerynowy RF 80 Gly D711, fi 80 mm, 0-400 bar, 1/4'' ax, kl. 1,6 | 29.5 | EUR | C
85201701 | Manometr glicerynowy RF100 Gly D701, fi 100 mm, -1-0 bar, 1/2'' rad, kl. 1,6 | 26.6 | EUR | C
85201711 | Manometr glicerynowy RF 100 Gly D711, fi 100 mm, -1-0 bar, 1/2'' ax, kl. 1,6 | 26.6 | EUR | C
85202701 | Manometr glicerynowy RF 100 Gly D701, fi 100 mm, -1-0,6 bar, 1/2'' rad, kl. 1,6 | 26.6 | EUR | C
85202711 | Manometr glicerynowy RF 100 Gly D711, fi 100 mm, -1-0,6 bar, 1/2'' ax, kl. 1,6 | 26.6 | EUR | C
85203701 | Manometr glicerynowy RF 100 Gly D701, fi 100 mm, -1-1,5 bar, 1/2'' rad, kl. 1,6 | 26.6 | EUR | C
85203711 | Manometr glicerynowy RF 100 Gly D711, fi 100 mm, -1-1,5 bar, 1/2'' ax, kl. 1,6 | 26.6 | EUR | C
85204701 | Manometr glicerynowy RF 100 Gly D701, fi 100 mm, -1-3 bar, 1/2'' rad, kl. 1,6 | 26.6 | EUR | C
85204711 | Manometr glicerynowy RF 100 Gly D711, fi 100 mm, -1-3 bar, 1/2'' ax, kl. 1,6 | 26.6 | EUR | C
85205701 | Manometr glicerynowy RF 100 Gly D701, fi 100 mm, -1-5 bar, 1/2'' rad, kl. 1,6 | 26.6 | EUR | C
85205711 | Manometr glicerynowy RF 100 Gly D711, fi 100 mm, -1-5 bar, 1/2'' ax, kl. 1,6 | 26.6 | EUR | C
85206701 | Manometr glicerynowy RF 100 Gly D701, fi 100 mm, -1-9 bar, 1/2'' rad, kl. 1,6 | 26.6 | EUR | C
85206711 | Manometr glicerynowy RF 100 Gly D711, fi 100 mm, -1-9 bar, 1/2'' ax, kl. 1,6 | 26.6 | EUR | C
85207701 | Manometr glicerynowy RF 100 Gly D701, fi 100 mm, -1-15 bar, 1/2'' rad, kl. 1,6 | 26.6 | EUR | C
85207711 | Manometr glicerynowy RF 100 Gly D711, fi 100 mm, -1-15 bar, 1/2'' ax, kl. 1,6 | 26.6 | EUR | C
85210701 | Manometr glicerynowy RF 100 Gly D701, fi 100 mm, 0-1 bar, 1/2'' rad, kl. 1,6 | 26.6 | EUR | C
85210711 | Manometr glicerynowy RF 100 Gly D711, fi 100 mm, 0-1 bar, 1/2'' ax, kl. 1,6 | 26.6 | EUR | C
85211701 | Manometr glicerynowy RF 100 Gly D701, fi 100 mm, 0-1,6 bar, 1/2'' rad, kl. 1,6 | 26.6 | EUR | C
85211711 | Manometr glicerynowy RF 100 Gly D711, fi 100 mm, 0-1,6 bar, 1/2'' ax, kl. 1,6 | 26.6 | EUR | C
85212701 | Manometr glicerynowy RF 100 Gly D 701, fi 100 mm, 0-2,5 bar, 1/2'' rad, kl. 1,6 | 26.6 | EUR | C
85212711 | Manometr glicerynowy RF 100 Gly D 711, fi 100 mm, 0-2,5 bar, 1/2'' ax, kl. 1,6 | 26.6 | EUR | C
85213701 | Manometr glicerynowy RF 100 Gly D701, fi 100 mm, 0-4 bar, 1/2'' rad, kl. 1,6 | 26.6 | EUR | C
85213711 | Manometr glicerynowy RF 100 Gly D 711, fi 100 mm, 0-4 bar, 1/2'' ax, kl. 1,6 | 26.6 | EUR | C
85214701 | Manometr glicerynowy RF 100 Gly D701, fi 100 mm, 0-6 bar, 1/2'' rad, kl. 1,6 | 26.6 | EUR | C
85214711 | Manometr glicerynowy RF 100 Gly D 711, fi 100 mm, 0-6 bar, 1/2'' ax, kl. 1,6 | 29.5 | EUR | C
85215701 | Manometr glicerynowy RF 100 Gly D 701, fi 100 mm, 0-10 bar, 1/2'' rad, kl. 1,6 | 26.6 | EUR | C
85215711 | Manometr glicerynowy RF 100 Gly D711, fi 100 mm, 0-10 bar, 1/2'' ax, kl. 1,6 | 26.6 | EUR | C
85216701 | Manometr glicerynowy RF 100 Gly D701, fi 100 mm, 0-16 bar, 1/2'' rad, kl. 1,6 | 26.6 | EUR | C
85216711 | Manometr glicerynowy RF 100 Gly D711, fi 100 mm, 0-16 bar, 1/2'' ax, kl. 1,6 | 26.6 | EUR | C
85217701 | Manometr glicerynowy RF 100 Gly D701, fi 100 mm, 0-25 bar, 1/2'' rad, kl. 1,6 | 26.6 | EUR | C
85217711 | Manometr glicerynowy RF 100 Gly D711, fi 100 mm, 0-25 bar, 1/2'' ax, kl. 1,6 | 26.6 | EUR | C
85218701 | Manometr glicerynowy RF 100 Gly D701, fi 100 mm, 0-40 bar, 1/2'' rad, kl. 1,6 | 26.6 | EUR | C
85218711 | Manometr glicerynowy RF 100 Gly D711, fi 100 mm, 0-40 bar, 1/2'' ax, kl. 1,6 | 26.6 | EUR | C
85219701 | Manometr glicerynowy RF 100 Gly D701, fi 100 mm, 0-60 bar, 1/2'' rad, kl. 1,6 | 26.6 | EUR | C
85219711 | Manometr glicerynowy RF 100 Gly D711, fi 100 mm, 0-60 bar, 1/2'' ax, kl. 1,6 | 26.6 | EUR | C
85220701 | Manometr glicerynowy RF 100 Gly D701, fi 100 mm, 0-100 bar, 1/2'' rad, kl. 1,6 | 26.6 | EUR | C
85220711 | Manometr glicerynowy RF 100 Gly D711, fi 100 mm, 0-100 bar, 1/2'' ax, kl. 1,6 | 26.6 | EUR | C
85221701 | Manometr glicerynowy RF 100 Gly D701, fi 100 mm, 0-160 bar, 1/2'' rad, kl. 1,6 | 26.6 | EUR | C
85221711 | Manometr glicerynowy RF 100 Gly D711, fi 100 mm, 0-160 bar, 1/2'' ax, kl. 1,6 | 26.6 | EUR | C
85222701 | Manometr glicerynowy RF 100 Gly D701, fi 100 mm, 0-250 bar, 1/2'' rad, kl. 1,6 | 26.6 | EUR | C
85222711 | Manometr glicerynowy RF 100 Gly D711, fi 100 mm, 0-250 bar, 1/2'' ax, kl. 1,6 | 26.6 | EUR | C
85223701 | Manometr glicerynowy RF 100 Gly D701, fi 100 mm, 0-400 bar, 1/2'' rad, kl. 1,6 | 26.6 | EUR | C
85223711 | Manometr glicerynowy RF 100 Gly D711, fi 100 mm, 0-400 bar, 1/2'' ax, kl. 1,6 | 26.6 | EUR | C
86818701 | Manometr glicerynowy RF 63 Gly D701, fi 63 mm, 0-315 bar, 1/4'' rad, kl. 1,6 | 12.35 | EUR | C
86818711 | Manometr glicerynowy RF 63 Gly D711, fi 63 mm, 0-315 bar, 1/4'' ax, kl. 1,6 | 12.35 | EUR | C
85201801 | Manometr glicerynowy RF 100 Gly D801, fi 100 mm, -1-0 bar, 1/2'' rad, kl. 1,0 | 36.7 | EUR | C
85201811 | Manometr glicerynowy RF 100 Gly D811, fi 100 mm, -1-0 bar, 1/2'' exc, kl. 1,0 | 41.8 | EUR | C
85202801 | Manometr glicerynowy RF 100 Gly D801, fi 100 mm, -1-0,6 bar, 1/2'' rad, kl. 1,0 | 36.7 | EUR | C
85202811 | Manometr glicerynowy RF 100 Gly D811, fi 100 mm, -1-0,6 bar, 1/2'' exc, kl. 1,0 | 41.8 | EUR | C
85203801 | Manometr glicerynowy RF 100 Gly D801, fi 100 mm, -1-1,5 bar, 1/2'' rad, kl. 1,0 | 36.7 | EUR | C
85203811 | Manometr glicerynowy RF 100 Gly D811, fi 100 mm, -1-1,5 bar, 1/2'' exc, kl. 1,0 | 41.8 | EUR | C
85204801 | Manometr glicerynowy RF 100 Gly D801, fi 100 mm, -1-3 bar, 1/2'' rad, kl. 1,0 | 36.7 | EUR | C
85204811 | Manometr glicerynowy RF 100 Gly D811, fi 100 mm, -1-3 bar, 1/2'' exc, kl. 1,0 | 41.8 | EUR | C
85205801 | Manometr glicerynowy RF 100 Gly D801, fi 100 mm, -1-5 bar, 1/2'' rad, kl. 1,0 | 36.7 | EUR | C
85205811 | Manometr glicerynowy RF 100 Gly D811, fi 100 mm, -1-5 bar, 1/2'' exc, kl. 1,0 | 41.8 | EUR | C
85206801 | Manometr glicerynowy RF 100 Gly D801, fi 100 mm, -1-9 bar, 1/2'' rad, kl. 1,0 | 36.7 | EUR | C
85206811 | Manometr glicerynowy RF 100 Gly D811, fi 100 mm, -1-9 bar, 1/2'' exc, kl. 1,0 | 41.8 | EUR | C
85207801 | Manometr glicerynowy RF 100 Gly D801, fi 100 mm, -1-15 bar, 1/2'' rad, kl. 1,0 | 36.7 | EUR | C
85207811 | Manometr glicerynowy RF 100 Gly D811, fi 100 mm, -1-15 bar, 1/2'' exc, kl. 1,0 | 41.8 | EUR | C
85209801 | Manometr glicerynowy RF 100 Gly D801, fi 100 mm, 0-0,6 bar, 1/2'' rad, kl. 1,0 | 36.7 | EUR | C
85209811 | Manometr glicerynowy RF 100 Gly D811, fi 100 mm, 0-0,6 bar, 1/2'' exc, kl. 1,0 | 41.8 | EUR | C
85210801 | Manometr glicerynowy RF 100 Gly D801, fi 100 mm, 0-1 bar, 1/2'' rad, kl. 1,0 | 36.7 | EUR | C
85210811 | Manometr glicerynowy RF 100 Gly D811, fi 100 mm, 0-1 bar, 1/2'' exc, kl. 1,0 | 41.8 | EUR | C
85211801 | Manometr glicerynowy RF 100 Gly D801, fi 100 mm, 0-1,6 bar, 1/2'' rad, kl. 1,0 | 36.7 | EUR | C
85211811 | Manometr glicerynowy RF 100 Gly D811, fi 100 mm, 0-1,6 bar, 1/2'' exc, kl. 1,0 | 41.8 | EUR | C
85212801 | Manometr glicerynowy RF 100 Gly D801, fi 100 mm, 0-2,5 bar, 1/2'' rad, kl. 1,0 | 36.7 | EUR | C
85212811 | Manometr glicerynowy RF 100 Gly D811, fi 100 mm, 0-2,5 bar, 1/2'' exc, kl. 1,0 | 41.8 | EUR | C
85213801 | Manometr glicerynowy RF 100 Gly D801, fi 100 mm, 0-4 bar, 1/2'' rad, kl. 1,0 | 36.7 | EUR | C
85213811 | Manometr glicerynowy RF 100 Gly D811, fi 100 mm, 0-4 bar, 1/2'' exc, kl. 1,0 | 41.8 | EUR | C
85214801 | Manometr glicerynowy RF 100 Gly D801, fi 100 mm, 0-6 bar, 1/2'' rad, kl. 1,0 | 36.7 | EUR | C
85214811 | Manometr glicerynowy RF 100 Gly D811, fi 100 mm, 0-6 bar, 1/2'' exc, kl. 1,0 | 41.8 | EUR | C
85215801 | Manometr glicerynowy RF 100 Gly D801, fi 100 mm, 0-10 bar, 1/2'' rad, kl. 1,0 | 36.7 | EUR | C
85215811 | Manometr glicerynowy RF 100 Gly D811, fi 100 mm, 0-10 bar, 1/2'' exc, kl. 1,0 | 41.8 | EUR | C
85216801 | Manometr glicerynowy RF 100 Gly D801, fi 100 mm, 0-16 bar, 1/2'' rad, kl. 1,0 | 36.7 | EUR | C
85216811 | Manometr glicerynowy RF 100 Gly D811, fi 100 mm, 0-16 bar, 1/2'' exc, kl. 1,0 | 41.8 | EUR | C
85217801 | Manometr glicerynowy RF 100 Gly D801, fi 100 mm, 0-25 bar, 1/2'' rad, kl. 1,0 | 36.7 | EUR | C
85217811 | Manometr glicerynowy RF 100 Gly D811, fi 100 mm, 0-25 bar, 1/2'' exc, kl. 1,0 | 41.8 | EUR | C
85218801 | Manometr glicerynowy RF 100 Gly D801, fi 100 mm, 0-40 bar, 1/2'' rad, kl. 1,0 | 36.7 | EUR | C
85218811 | Manometr glicerynowy RF 100 Gly D811, fi 100 mm, 0-40 bar, 1/2'' exc, kl. 1,0 | 41.8 | EUR | C
85219801 | Manometr glicerynowy RF 100 Gly D801, fi 100 mm, 0-60 bar, 1/2'' rad, kl. 1,0 | 36.7 | EUR | C
85219811 | Manometr glicerynowy RF 100 Gly D811, fi 100 mm, 0-60 bar, 1/2'' exc, kl. 1,0 | 41.8 | EUR | C
85220801 | Manometr glicerynowy RF 100 Gly D801, fi 100 mm, 0-100 bar, 1/2'' rad, kl. 1,0 | 36.7 | EUR | C
85220811 | Manometr glicerynowy RF 100 Gly D811, fi 100 mm, 0-100 bar, 1/2'' exc, kl. 1,0 | 41.8 | EUR | C
85221801 | Manometr glicerynowy RF 100 Gly D801, fi 100 mm, 0-160 bar, 1/2'' rad, kl. 1,0 | 36.7 | EUR | C
85221811 | Manometr glicerynowy RF 100 Gly D811, fi 100 mm, 0-160 bar, 1/2'' exc, kl. 1,0 | 41.8 | EUR | C
85222801 | Manometr glicerynowy RF 100 Gly D801, fi 100 mm, 0-250 bar, 1/2'' rad, kl. 1,0 | 36.7 | EUR | C
85222811 | Manometr glicerynowy RF 100 Gly D811, fi 100 mm, 0-250 bar, 1/2'' exc, kl. 1,0 | 41.8 | EUR | C
85223801 | Manometr glicerynowy RF 100 Gly D801, fi 100 mm, 0-400 bar, 1/2'' rad, kl. 1,0 | 36.7 | EUR | C
85223811 | Manometr glicerynowy RF 100 Gly D811, fi 100 mm, 0-400 bar, 1/2'' exc, kl. 1,0 | 41.8 | EUR | C
85224801 | Manometr glicerynowy RF 100 Gly D801, fi 100 mm, 0-600 bar, 1/2'' rad, kl. 1,0 | 44.2 | EUR | C
85224811 | Manometr glicerynowy RF 100 Gly D811, fi 100 mm, 0-600 bar, 1/2'' exc, kl. 1,0 | 51 | EUR | C
85225801 | Manometr glicerynowy RF 100 Gly D801, fi 100 mm, 0-1000 bar, 1/2" rad, kl. 1,0 | 45 | EUR | C
85225811 | Manometr glicerynowy RF 100 Gly D811, fi 100 mm, 0-1000 bar, 1/2" exc, kl. 1,0 | 51 | EUR | C
85251801 | Manometr glicerynowy RF 160 Gly D801, fi 160 mm, -1-0 bar, 1/2" rad, kl. 1,0 | 122 | EUR | C
85251811 | Manometr glicerynowy RF 160 Gly D811, fi 160 mm, -1-0 bar, 1/2" exc, kl. 1,0 | 122 | EUR | C
85252801 | Manometr glicerynowy RF 160 Gly D801, fi 160 mm, -1-0,6 bar, 1/2" rad, kl. 1,0 | 122 | EUR | C
85252811 | Manometr glicerynowy RF 160 Gly D811, fi 160 mm, -1-0,6 bar, 1/2" exc, kl. 1,0 | 122 | EUR | C
85253801 | Manometr glicerynowy RF 160 Gly D801, fi 160 mm, -1-1,5 bar, 1/2" rad, kl. 1,0 | 122 | EUR | C
85253811 | Manometr glicerynowy RF 160 Gly D811, fi 160 mm, -1-1,5 bar, 1/2" exc, kl. 1,0 | 122 | EUR | C
85254801 | Manometr glicerynowy RF 160 Gly D801, fi 160 mm, -1-3 bar, 1/2" rad, kl. 1,0 | 122 | EUR | C
85254811 | Manometr glicerynowy RF 160 Gly D811, fi 160 mm, -1-3 bar, 1/2" exc, kl. 1,0 | 122 | EUR | C
85255801 | Manometr glicerynowy RF 160 Gly D801, fi 160 mm, -1-5 bar, 1/2" rad, kl. 1,0 | 122 | EUR | C
85255811 | Manometr glicerynowy RF 160 Gly D811, fi 160 mm, -1-5 bar, 1/2" exc, kl. 1,0 | 122 | EUR | C
85256801 | Manometr glicerynowy RF 160 Gly D801, fi 160 mm, -1-9 bar, 1/2" rad, kl. 1,0 | 122 | EUR | C
85256811 | Manometr glicerynowy RF 160 Gly D811, fi 160 mm, -1-9 bar, 1/2" exc, kl. 1,0 | 122 | EUR | C
85257801 | Manometr glicerynowy RF 160 Gly D801, fi 160 mm, -1-15 bar, 1/2" rad, kl. 1,0 | 122 | EUR | C
85257811 | Manometr glicerynowy RF 160 Gly D811, fi 160 mm, -1-15 bar, 1/2" exc, kl. 1,0 | 122 | EUR | C
85259801 | Manometr glicerynowy RF 160 Gly D801, fi 160 mm, 0-0,6 bar, 1/2" rad, kl. 1,0 | 122 | EUR | C
85259811 | Manometr glicerynowy RF 160 Gly D811, fi 160 mm, 0-0,6 bar, 1/2" exc, kl. 1,0 | 122 | EUR | C
85260801 | Manometr glicerynowy RF 160 Gly D801, fi 160 mm, 0-1 bar, 1/2" rad, kl. 1,0 | 122 | EUR | C
85260811 | Manometr glicerynowy RF 160 Gly D811, fi 160 mm, 0-1 bar, 1/2" exc, kl. 1,0 | 122 | EUR | C
85261801 | Manometr glicerynowy RF 160 Gly D801, fi 160 mm, 0-1,6 bar, 1/2" rad, kl. 1,0 | 122 | EUR | C
85261811 | Manometr glicerynowy RF 160 Gly D811, fi 160 mm, 0-1,6 bar, 1/2" exc, kl. 1,0 | 122 | EUR | C
85262801 | Manometr glicerynowy RF 160 Gly D801, fi 160 mm, 0-2,5 bar, 1/2" rad, kl. 1,0 | 122 | EUR | C
85262811 | Manometr glicerynowy RF 160 Gly D811, fi 160 mm, 0-2,5 bar, 1/2" exc, kl. 1,0 | 122 | EUR | C
85263801 | Manometr glicerynowy RF 160 Gly D801, fi 160 mm, 0-4 bar, 1/2" rad, kl. 1,0 | 122 | EUR | C
85263811 | Manometr glicerynowy RF 160 Gly D811, fi 160 mm, 0-4 bar, 1/2" exc, kl. 1,0 | 122 | EUR | C
85264801 | Manometr glicerynowy RF 160 Gly D801, fi 160 mm, 0-6 bar, 1/2" rad, kl. 1,0 | 122 | EUR | C
85264811 | Manometr glicerynowy RF 160 Gly D811, fi 160 mm, 0-6 bar, 1/2" exc, kl. 1,0 | 122 | EUR | C
85265801 | Manometr glicerynowy RF 160 Gly D801, fi 160 mm, 0-10 bar, 1/2" rad, kl. 1,0 | 122 | EUR | C
85265811 | Manometr glicerynowy RF 160 Gly D811, fi 160 mm, 0-10 bar, 1/2" exc, kl. 1,0 | 122 | EUR | C
85266801 | Manometr glicerynowy RF 160 Gly D801, fi 160 mm, 0-16 bar, 1/2" rad, kl. 1,0 | 122 | EUR | C
85266811 | Manometr glicerynowy RF 160 Gly D811, fi 160 mm, 0-16 bar, 1/2" exc, kl. 1,0 | 122 | EUR | C
85267801 | Manometr glicerynowy RF 160 Gly D801, fi 160 mm, 0-25 bar, 1/2" rad, kl. 1,0 | 122 | EUR | C
85267811 | Manometr glicerynowy RF 160 Gly D811, fi 160 mm, 0-25 bar, 1/2" exc, kl. 1,0 | 122 | EUR | C
85268801 | Manometr glicerynowy RF 160 Gly D801, fi 160 mm, 0-40 bar, 1/2" rad, kl. 1,0 | 122 | EUR | C
85268811 | Manometr glicerynowy RF 160 Gly D811, fi 160 mm, 0-40 bar, 1/2" exc, kl. 1,0 | 122 | EUR | C
85269801 | Manometr glicerynowy RF 160 Gly D801, fi 160 mm, 0-60 bar, 1/2" rad, kl. 1,0 | 132 | EUR | C
85269811 | Manometr glicerynowy RF 160 Gly D811, fi 160 mm, 0-60 bar, 1/2" exc, kl. 1,0 | 132 | EUR | C
85270801 | Manometr glicerynowy RF 160 Gly D801, fi 160 mm, 0-100 bar, 1/2" rad, kl. 1,0 | 132 | EUR | C
85270811 | Manometr glicerynowy RF 160 Gly D811, fi 160 mm, 0-100 bar, 1/2" exc, kl. 1,0 | 132 | EUR | C
85271801 | Manometr glicerynowy RF 160 Gly D801, fi 160 mm, 0-160 bar, 1/2" rad, kl. 1,0 | 132 | EUR | C
85271811 | Manometr glicerynowy RF 160 Gly D811, fi 160 mm, 0-160 bar, 1/2" exc, kl. 1,0 | 132 | EUR | C
85272801 | Manometr glicerynowy RF 160 Gly D801, fi 160 mm, 0-250 bar, 1/2" rad, kl. 1,0 | 132 | EUR | C
85272811 | Manometr glicerynowy RF 160 Gly D811, fi 160 mm, 0-250 bar, 1/2" exc, kl. 1,0 | 132 | EUR | C
85273801 | Manometr glicerynowy RF 160 Gly D801, fi 160 mm, 0-400 bar, 1/2" rad, kl. 1,0 | 132 | EUR | C
85273811 | Manometr glicerynowy RF 160 Gly D811, fi 160 mm, 0-400 bar, 1/2" exc, kl. 1,0 | 132 | EUR | C
85274801 | Manometr glicerynowy RF 160 Gly D801, fi 160 mm, 0-600 bar, 1/2" rad, kl. 1,0 | 132 | EUR | C
85274811 | Manometr glicerynowy RF 160 Gly D811, fi 160 mm, 0-600 bar, 1/2" exc, kl. 1,0 | 132 | EUR | C
85275801 | Manometr glicerynowy RF 160 Gly D801, fi 160 mm, 0-1000 bar, 1/2" rad, kl. 1,0 | 132 | EUR | C
85275811 | Manometr glicerynowy RF 160 Gly D811, fi 160 mm, 0-1000 bar, 1/2" exc, kl. 1,0 | 132 | EUR | C
85201402 | Manometr chemiczny RF 100 Ch D402, fi 100 mm, -1-0 bar, 1/2'' rad, kl. 1,0 | 69.3 | EUR | C
85201412 | Manometr chemiczny RF 100 Ch D 412, fi 100 mm, -1-0 bar, 1/2'' exc, kl. 1,0 | 72 | EUR | C
85202402 | Manometr chemiczny RF 100 Ch D 402, fi 100 mm, -1-0,6 bar, 1/2'' rad, kl. 1,0 | 69.3 | EUR | C
85202412 | Manometr chemiczny RF 100 Ch D 412, fi 100 mm, -1-0,6 bar, 1/2'' exc, kl. 1,0 | 72 | EUR | C
85203402 | Manometr chemiczny RF 100 Ch D 402, fi 100 mm, -1-1,5 bar, 1/2'' rad, kl. 1,0 | 69.3 | EUR | C
85203412 | Manometr chemiczny RF 100 Ch D 412, fi 100 mm, -1-1,5 bar, 1/2'' exc, kl. 1,0 | 72 | EUR | C
85204402 | Manometr chemiczny RF 100 Ch D 402, fi 100 mm, -1-3 bar, 1/2'' rad, kl. 1,0 | 69.3 | EUR | C
85204412 | Manometr chemiczny RF 100 Ch D 412, fi 100 mm, -1-3 bar, 1/2'' exc, kl. 1,0 | 72 | EUR | C
85205402 | Manometr chemiczny RF 100 Ch D 402, fi 100 mm, -1-5 bar, 1/2'' rad, kl. 1,0 | 69.3 | EUR | C
85205412 | Manometr chemiczny RF 100 Ch D 412, fi 100 mm, -1-5 bar, 1/2'' exc, kl. 1,0 | 72 | EUR | C
85206402 | Manometr chemiczny RF 100 Ch D 402, fi 100 mm, -1-9 bar, 1/2'' rad, kl. 1,0 | 69.3 | EUR | C
85206412 | Manometr chemiczny RF 100 Ch D 412, fi 100 mm, -1-9 bar, 1/2'' exc, kl. 1,0 | 72 | EUR | C
85207402 | Manometr chemiczny RF 100 Ch D 402, fi 100 mm, -1-15 bar, 1/2'' rad, kl. 1,0 | 69.3 | EUR | C
85207412 | Manometr chemiczny RF 100 Ch D 412, fi 100 mm, -1-15 bar, 1/2'' exc, kl. 1,0 | 72 | EUR | C
85209402 | Manometr chemiczny RF 100 Ch D 402, fi 100 mm, 0-0,6 bar, 1/2'' rad, kl. 1,0 | 50.6 | EUR | C
85209412 | Manometr chemiczny RF 100 Ch D 412, fi 100 mm, 0-0,6 bar, 1/2'' exc, kl. 1,0 | 66 | EUR | C
85210402 | Manometr chemiczny RF 100 Ch D 402, fi 100 mm, 0-1 bar, 1/2'' rad, kl. 1,0 | 50.6 | EUR | C
85210412 | Manometr chemiczny RF 100 Ch D 412, fi 100 mm, 0-1 bar, 1/2'' exc, kl. 1,0 | 66 | EUR | C
85211402 | Manometr chemiczny RF 100 Ch D 402, fi 100 mm, 0-1,6 bar, 1/2'' rad, kl. 1,0 | 50.6 | EUR | C
85211412 | Manometr chemiczny RF 100 Ch D 412, fi 100 mm, 0-1,6 bar, 1/2'' exc, kl. 1,0 | 66 | EUR | C
85212402 | Manometr chemiczny RF 100 Ch D 402, fi 100 mm, 0-2,5 bar, 1/2'' rad, kl. 1,0 | 50.6 | EUR | C
85212412 | Manometr chemiczny RF 100 Ch D 412, fi 100 mm, 0-2,5 bar, 1/2'' exc, kl. 1,0 | 66 | EUR | C
85213402 | Manometr chemiczny RF 100 Ch D 402, fi 100 mm, 0-4 bar, 1/2'' rad, kl. 1,0 | 50.6 | EUR | C
85213412 | Manometr chemiczny RF 100 Ch D 412, fi 100 mm, 0-4 bar, 1/2'' exc, kl. 1,0 | 66 | EUR | C
85214402 | Manometr chemiczny RF 100 Ch D 402, fi 100 mm, 0-6 bar, 1/2'' rad, kl. 1,0 | 50.6 | EUR | C
85214412 | Manometr chemiczny RF 100 Ch D 412, fi 100 mm, 0-6 bar, 1/2'' exc, kl. 1,0 | 66 | EUR | C
85215402 | Manometr chemiczny RF 100 Ch D 402, fi 100 mm, 0-10 bar, 1/2'' rad, kl. 1,0 | 50.6 | EUR | C
85215412 | Manometr chemiczny RF 100 Ch D 412, fi 100 mm, 0-10 bar, 1/2'' exc, kl. 1,0 | 66 | EUR | C
85216402 | Manometr chemiczny RF 100 Ch D 402, fi 100 mm, 0-16 bar, 1/2'' rad, kl. 1,0 | 50.6 | EUR | C
85216412 | Manometr chemiczny RF 100 Ch D 412, fi 100 mm, 0-16 bar, 1/2'' exc, kl. 1,0 | 66 | EUR | C
85217402 | Manometr chemiczny RF 100 Ch D 402, fi 100 mm, 0-25 bar, 1/2'' rad, kl. 1,0 | 50.6 | EUR | C
85217412 | Manometr chemiczny RF 100 Ch D 412, fi 100 mm, 0-25 bar, 1/2'' exc, kl. 1,0 | 66 | EUR | C
85218402 | Manometr chemiczny RF 100 Ch D 402, fi 100 mm, 0-40 bar, 1/2'' rad, kl. 1,0 | 50.6 | EUR | C
85218412 | Manometr chemiczny RF 100 Ch D 412, fi 100 mm, 0-40 bar, 1/2'' exc, kl. 1,0 | 66 | EUR | C
85219402 | Manometr chemiczny RF 100 Ch D 402, fi 100 mm, 0-60 bar, 1/2'' rad, kl. 1,0 | 67.9 | EUR | C
85219412 | Manometr chemiczny RF 100 Ch D 412, fi 100 mm, 0-60 bar, 1/2'' exc, kl. 1,0 | 72 | EUR | C
85220402 | Manometr chemiczny RF 100 Ch D 402, fi 100 mm, 0-100 bar, 1/2'' rad, kl. 1,0 | 67.9 | EUR | C
85220412 | Manometr chemiczny RF 100 Ch D 412, fi 100 mm, 0-100 bar, 1/2'' exc, kl. 1,0 | 72 | EUR | C
85221402 | Manometr chemiczny RF 100 Ch D 402, fi 100 mm, 0-160 bar, 1/2'' rad, kl. 1,0 | 67.9 | EUR | C
85221412 | Manometr chemiczny RF 100 Ch D 412, fi 100 mm, 0-160 bar, 1/2'' exc, kl. 1,0 | 72 | EUR | C
85222402 | Manometr chemiczny RF 100 Ch D 402, fi 100 mm, 0-250 bar, 1/2'' rad, kl. 1,0 | 67.9 | EUR | C
85222412 | Manometr chemiczny RF 100 Ch D 412, fi 100 mm, 0-250 bar, 1/2'' exc, kl. 1,0 | 72 | EUR | C
85223402 | Manometr chemiczny RF 100 Ch D 402, fi 100 mm, 0-400 bar, 1/2'' rad, kl. 1,0 | 67.9 | EUR | C
85223412 | Manometr chemiczny RF 100 Ch D 412, fi 100 mm, 0-400 bar, 1/2'' exc, kl. 1,0 | 72 | EUR | C
85224402 | Manometr chemiczny RF 100 Ch D 402, fi 100 mm, 0-600 bar, 1/2'' rad, kl. 1,0 | 67.9 | EUR | C
85224412 | Manometr chemiczny RF 100 Ch D 412, fi 100 mm, 0-600 bar, 1/2'' exc, kl. 1,0 | 67.3 | EUR | C
85225402 | Manometr chemiczny RF 100 Ch D 402, fi 100 mm, 0-1000 bar, 1/2'' rad, kl. 1,0 | 67.9 | EUR | C
85225412 | Manometr chemiczny RF 100 Ch D 412, fi 100 mm, 0-1000 bar, 1/2'' exc, kl. 1,0 | 67.3 | EUR | C
85251402 | Manometr chemiczny RF 160 Ch D 402, fi 160 mm, -1-0 bar, 1/2" rad, kl. 1,0 | 77.5 | EUR | C
85251412 | Manometr chemiczny RF 160 Ch D 412, fi 160 mm, -1-0 bar, 1/2" exc, kl. 1,0 | 77.5 | EUR | C
85252402 | Manometr chemiczny RF 160 Ch D 402, fi 160 mm, -1-0,6 bar, 1/2'' rad, kl. 1,0 | 69.3 | EUR | C
85252412 | Manometr chemiczny RF 160 Ch D 412, fi 160 mm, -1-0,6 bar, 1/2'' exc, kl. 1,0 | 72 | EUR | C
85253402 | Manometr chemiczny RF 160 Ch D 402, fi 160 mm, -1-1,5 bar, 1/2'' rad, kl. 1,0 | 69.3 | EUR | C
85253412 | Manometr chemiczny RF 160 Ch D 412, fi 160 mm, -1-1,5 bar, 1/2'' exc, kl. 1,0 | 72 | EUR | C
85254402 | Manometr chemiczny RF 160 Ch D 402, fi 160 mm, -1-3 bar, 1/2'' rad, kl. 1,0 | 69.3 | EUR | C
85254412 | Manometr chemiczny RF 160 Ch D 412, fi 160 mm, -1-3 bar, 1/2'' exc, kl. 1,0 | 72 | EUR | C
85255402 | Manometr chemiczny RF 160 Ch D 402, fi 160 mm, -1-5 bar, 1/2'' rad, kl. 1,0 | 69.3 | EUR | C
85255412 | Manometr chemiczny RF 160 Ch D 412, fi 160 mm, -1-5 bar, 1/2'' exc, kl. 1,0 | 72 | EUR | C
85256402 | Manometr chemiczny RF 160 Ch D 402, fi 160 mm, -1-9 bar, 1/2'' rad, kl. 1,0 | 69.3 | EUR | C
85256412 | Manometr chemiczny RF 160 Ch D 412, fi 160 mm, -1-9 bar, 1/2'' exc, kl. 1,0 | 70.6 | EUR | C
85256452 | Manometr chemiczny RF 160 Ch D 452, fi 160 mm, -1-9 bar, 1/2'' exc, kl. 1,0 | 72 | EUR | C
85257402 | Manometr chemiczny RF 160 Ch D 402, fi 160 mm, -1-15 bar, 1/2'' rad, kl. 1,0 | 69.3 | EUR | C
85257412 | Manometr chemiczny RF 160 Ch D 412, fi 160 mm, -1-15 bar, 1/2'' exc, kl. 1,0 | 70.6 | EUR | C
85259402 | Manometr chemiczny RF 160 Ch D 402, fi 160 mm, 0-0,6 bar, 1/2" rad, kl. 1,0 | 77.5 | EUR | C
85259412 | Manometr chemiczny RF 160 Ch D 412, fi 160 mm, 0-0,6 bar, 1/2" exc, kl. 1,0 | 77.5 | EUR | C
85260402 | Manometr chemiczny RF 160 Ch D 402, fi 160 mm, 0-1 bar, 1/2" rad, kl. 1,0 | 77.5 | EUR | C
85260412 | Manometr chemiczny RF 160 Ch D 412, fi 160 mm, 0-1 bar, 1/2" exc, kl. 1,0 | 77.5 | EUR | C
85261402 | Manometr chemiczny RF 160 Ch D 402, fi 160 mm, 0-1,6 bar, 1/2" rad, kl. 1,0 | 77.5 | EUR | C
85261412 | Manometr chemiczny RF 160 Ch D 412, fi 160 mm, 0-1,6 bar, 1/2" exc, kl. 1,0 | 77.5 | EUR | C
85262402 | Manometr chemiczny RF 160 Ch D 402, fi 160 mm, 0-2,5 bar, 1/2" rad, kl. 1,0 | 77.5 | EUR | C
85262412 | Manometr chemiczny RF 160 Ch D 412, fi 160 mm, 0-2,5 bar, 1/2" exc, kl. 1,0 | 77.5 | EUR | C
85263402 | Manometr chemiczny RF 160 Ch D 402, fi 160 mm, 0-4 bar, 1/2" rad, kl. 1,0 | 77.5 | EUR | C
85263412 | Manometr chemiczny RF 160 Ch D 412, fi 160 mm, 0-4 bar, 1/2" exc, kl. 1,0 | 77.5 | EUR | C
85264402 | Manometr chemiczny RF 160 Ch D 402, fi 160 mm, 0-6 bar, 1/2" rad, kl. 1,0 | 71.8 | EUR | C
85264412 | Manometr chemiczny RF 160 Ch D 412, fi 160 mm, 0-6 bar, 1/2" exc, kl. 1,0 | 71.8 | EUR | C
85265402 | Manometr chemiczny RF 160 Ch D 402, fi 160 mm, 0-10 bar, 1/2" rad, kl. 1,0 | 77.5 | EUR | C
85265412 | Manometr chemiczny RF 160 Ch D 412, fi 160 mm, 0-10 bar, 1/2" exc, kl. 1,0 | 77.5 | EUR | C
85266402 | Manometr chemiczny RF 160 Ch D 402, fi 160 mm, 0-16 bar, 1/2" rad, kl. 1,0 | 77.5 | EUR | C
85266412 | Manometr chemiczny RF 160 Ch D 412, fi 160 mm, 0-16 bar, 1/2" exc, kl. 1,0 | 77.5 | EUR | C
85267402 | Manometr chemiczny RF 160 Ch D 402, fi 160 mm, 0-25 bar, 1/2" rad, kl. 1,0 | 77.5 | EUR | C
85267412 | Manometr chemiczny RF 160 Ch D 412, fi 160 mm, 0-25 bar, 1/2" exc, kl. 1,0 | 77.5 | EUR | C
85268402 | Manometr chemiczny RF 160 Ch D 402, fi 160 mm, 0-40 bar, 1/2" rad, kl. 1,0 | 77.5 | EUR | C
85268412 | Manometr chemiczny RF 160 Ch D 412, fi 160 mm, 0-40 bar, 1/2" exc, kl. 1,0 | 77.5 | EUR | C
85269402 | Manometr chemiczny RF 160 Ch D 402, fi 160 mm, 0-60 bar, 1/2" rad, kl. 1,0 | 77.5 | EUR | C
85269412 | Manometr chemiczny RF 160 Ch D 412, fi 160 mm, 0-60 bar, 1/2" exc, kl. 1,0 | 77.5 | EUR | C
85270402 | Manometr chemiczny RF 160 Ch D 402, fi 160 mm, 0-100 bar, 1/2" rad, kl. 1,0 | 77.5 | EUR | C
85270412 | Manometr chemiczny RF 160 Ch D 412, fi 160 mm, 0-100 bar, 1/2" exc, kl. 1,0 | 77.5 | EUR | C
85271402 | Manometr chemiczny RF 160 Ch D 402, fi 160 mm, 0-160 bar, 1/2" rad, kl. 1,0 | 77.5 | EUR | C
85271412 | Manometr chemiczny RF 160 Ch D 412, fi 160 mm, 0-160 bar, 1/2"exc, kl. 1,0 | 77.5 | EUR | C
85272402 | Manometr chemiczny RF 160 Ch D 402, fi 160 mm, 0-250 bar, 1/2" rad, kl. 1,0 | 77.5 | EUR | C
85272412 | Manometr chemiczny RF 160 Ch D 412, fi 160 mm, 0-250 bar, 1/2" exc, kl. 1,0 | 77.5 | EUR | C
85273402 | Manometr chemiczny RF 160 Ch D 402, fi 160 mm, 0-400 bar, 1/2" rad, kl. 1,0 | 77.5 | EUR | C
85273412 | Manometr chemiczny RF 160 Ch D 412, fi 160 mm, 0-400 bar, 1/2" exc, kl. 1,0 | 77.5 | EUR | C
85274402 | Manometr chemiczny RF 160 Ch D 402, fi 160 mm, 0-600 bar, 1/2" rad, kl. 1,0 | 77.5 | EUR | C
85274412 | Manometr chemiczny RF 160 Ch D 412, fi 160 mm, 0-600 bar, 1/2" exc, kl. 1,0 | 77.5 | EUR | C
85275402 | Manometr chemiczny RF 160 Ch D 402, fi 160 mm, 0-1000 bar, 1/2" rad, kl. 1,0 | 77.5 | EUR | C
85275412 | Manometr chemiczny RF 160 Ch D 412, fi 160 mm, 0-1000 bar, 1/2" exc, kl. 1,0 | 77.5 | EUR | C
85276402 | Manometr chemiczny RF 160 Ch D 402, fi 160 mm, 0-1600 bar, 1/2" rad, kl. 1,0 | 77.5 | EUR | C
85276412 | Manometr chemiczny RF 160 Ch D 412, fi 160 mm, 0-1600 bar, 1/2" exc, kl. 1,0 | 77.5 | EUR | C
85701401 | Manometr precyzyjny RF 160 F D 401, fi 160 mm, -1-0 bar, 1/2" rad, kl. 0,6 | 190 | EUR | C
85701402 | Manometr precyzyjny RF 160 ChF D 402, -1-0 bar, 1/2'' rad, kl. 0,6 | 320 | EUR | C
85701411 | Manometr precyzyjny RF 160 F D 411, fi 160 mm, -1-0 bar, 1/2" ax, kl. 0,6 | 197 | EUR | C
85701412 | Manometr precyzyjny RF 160 ChF D 412, fi 160 mm, -1-0 bar, 1/2" ax, kl. 0,6 | 328 | EUR | C
85702401 | Manometr precyzyjny RF 160 F D 401, fi 160 mm, -1-0,6 bar, 1/2" rad, kl. 0,6 | 190 | EUR | C
85702402 | Manometr precyzyjny RF ChF 160 D 402, -1-0,6 bar, 1/2'' rad, kl. 0,6 | 320 | EUR | C
85702411 | Manometr precyzyjny RF 160 F D 411, fi 160 mm, -1-0,6 bar, 1/2" ax, kl. 0,6 | 197 | EUR | C
85702412 | Manometr precyzyjny RF 160 ChF D 412, fi 160 mm, -1-0,6 bar, 1/2" ax, kl. 0,6 | 328 | EUR | C
85703401 | Manometr precyzyjny RF 160 F D 401, fi 160 mm, -1-1,5 bar, 1/2" rad, kl. 0,6 | 190 | EUR | C
85703402 | Manometr precyzyjny RF ChF 160 D 402, -1-1,5 bar, 1/2'' rad, kl. 0,6 | 320 | EUR | C
85703411 | Manometr precyzyjny RF 160 F D 411, fi 160 mm, -1-1,5 bar, 1/2" ax, kl. 0,6 | 197 | EUR | C
85703412 | Manometr precyzyjny RF 160 ChF D 412, fi 160 mm, -1-1,5 bar, 1/2" ax, kl. 0,6 | 328 | EUR | C
85704401 | Manometr precyzyjny RF 160 F D 401, fi 160 mm, -1-3 bar, 1/2" rad, kl. 0,6 | 168.45 | EUR | C
85704402 | Manometr precyzyjny RF ChF 160 D 402, -1-3 bar, 1/2'' rad, kl. 0,6 | 295 | EUR | C
85704411 | Manometr precyzyjny RF 160 F D 411, fi 160 mm, -1-3 bar, 1/2" ax, kl. 0,6 | 175 | EUR | C
85704412 | Manometr precyzyjny RF 160 ChF D 412, fi 160 mm, -1-3 bar, 1/2" ax, kl. 0,6 | 312 | EUR | C
85705401 | Manometr precyzyjny RF 160 F D 401, fi 160 mm, -1-5 bar, 1/2" rad, kl. 0,6 | 168 | EUR | C
85705402 | Manometr precyzyjny RF ChF 160 D 402, -1-5 bar, 1/2'' rad, kl. 0,6 | 295 | EUR | C
85705411 | Manometr precyzyjny RF 160 F D 411, fi 160 mm, -1-5 bar, 1/2" ax, kl. 0,6 | 175 | EUR | C
85705412 | Manometr precyzyjny RF 160 ChF D 412, fi 160 mm, -1-5 bar, 1/2" ax, kl. 0,6 | 312 | EUR | C
85706401 | Manometr precyzyjny RF 160 F D 401, fi 160 mm, -1-9 bar, 1/2" rad, kl. 0,6 | 168 | EUR | C
85706402 | Manometr precyzyjny RF ChF 160 D 402, -1-9 bar, 1/2'' rad, kl. 0,6 | 295 | EUR | C
85706411 | Manometr precyzyjny RF 160 F D 411, fi 160 mm, -1-9 bar, 1/2" ax, kl. 0,6 | 175 | EUR | C
85706412 | Manometr precyzyjny RF 160 ChF D 412, fi 160 mm, -1-9 bar, 1/2" ax, kl. 0,6 | 312 | EUR | C
85707401 | Manometr precyzyjny RF 160 F D 401, fi 160 mm, -1-15 bar, 1/2" rad, kl. 0,6 | 168 | EUR | C
85707402 | Manometr precyzyjny RF ChF 160 D 402, -1-15 bar, 1/2'' rad, kl. 0,6 | 295 | EUR | C
85707411 | Manometr precyzyjny RF 160 F D 411, fi 160 mm, -1-15 bar, 1/2" ax, kl. 0,6 | 175 | EUR | C
85707412 | Manometr precyzyjny RF 160 ChF D 412, fi 160 mm, -1-15 bar, 1/2" ax, kl. 0,6 | 312 | EUR | C
85709401 | Manometr precyzyjny RF 160 F D 401, fi 160 mm, 0-0,6 bar, 1/2" rad, kl. 0,6 | 190 | EUR | C
85709402 | Manometr precyzyjny RF ChF 160 D 402, 0-0,6 bar, 1'' rad, kl. 0,6 | 320 | EUR | C
85709411 | Manometr precyzyjny RF 160 F D 411, fi 160 mm, 0-0,6 bar, 1/2" ax, kl. 0,6 | 176 | EUR | C
85709412 | Manometr precyzyjny RF 160 ChF D 412, fi 160 mm, 0-0,6 bar, 1/2" ax, kl. 0,6 | 328 | EUR | C
85710401 | Manometr precyzyjny RF 160 F D 401, fi 160 mm, 0-1 bar, 1/2" rad, kl. 0,6 | 190 | EUR | C
85710402 | Manometr precyzyjny RF ChF 160 D 402, 0-1 bar, 1/2'' rad, kl. 0,6 | 320 | EUR | C
85710411 | Manometr precyzyjny RF 160 F D 411, fi 160 mm, 0-1 bar, 1/2" ax, kl. 0,6 | 176 | EUR | C
85710412 | Manometr precyzyjny RF 160 ChF D 412, fi 160 mm, 0-1 bar, 1/2" ax, kl. 0,6 | 328 | EUR | C
85711401 | Manometr precyzyjny RF 160 F D 401, fi 160 mm, 0-1,6 bar, 1/2" rad, kl. 0,6 | 190 | EUR | C
85711402 | Manometr precyzyjny RF ChF 160 D 402, 0-1,6 bar, 1/2'' rad, kl. 0,6 | 320 | EUR | C
85711411 | Manometr precyzyjny RF 160 F D 411, fi 160 mm, 0-1,6 bar, 1/2" ax, kl. 0,6 | 176 | EUR | C
85711412 | Manometr precyzyjny RF 160 ChF D 412, fi 160 mm, 0-1,6 bar, 1/2" ax, kl. 0,6 | 328 | EUR | C
85712401 | Manometr precyzyjny RF 160 F D 401, fi 160 mm, 0-2.5 bar, 1/2" rad, kl. 0,6 | 132 | EUR | C
85712402 | Manometr precyzyjny RF 160 F D 402, fi 160 mm, 0-2.5 bar, 1/2" rad, kl. 0,6 | 295 | EUR | C
85712411 | Manometr precyzyjny RF 160 F D 411, fi 160 mm, 0-2,5 bar, 1/2" ax, kl. 0,6 | 175 | EUR | C
85712412 | Manometr precyzyjny RF 160 ChF D 412, fi 160 mm, 0-2,5 bar, 1/2" ax, kl. 0,6 | 312 | EUR | C
85713401 | Manometr precyzyjny RF 160 F D 401, fi 160 mm, 0-4 bar, 1/2" rad, kl. 0,6 | 132 | EUR | C
85713402 | Manometr precyzyjny RF ChF 160 D 402, 0-4 bar, 1/2'' rad, kl. 0,6 | 295 | EUR | C
85713411 | Manometr precyzyjny RF 160 F D 411, fi 160 mm, 0-4 bar, 1/2" ax, kl. 0,6 | 175 | EUR | C
85713412 | Manometr precyzyjny RF 160 ChF D 412, fi 160 mm, 0-4 bar, 1/2" ax, kl. 0,6 | 312 | EUR | C
85714401 | Manometr precyzyjny RF 160 F D 401, fi 160 mm, 0-6 bar, 1/2" rad, kl. 0,6 | 132 | EUR | C
85714402 | Manometr precyzyjny RF ChF 160 D 402, 0-6 bar, 1/2'' rad, kl. 0,6 | 295 | EUR | C
85714411 | Manometr precyzyjny RF 160 F D 411, fi 160 mm, 0-6 bar, 1/2" ax, kl. 0,6 | 175 | EUR | C
85714412 | Manometr precyzyjny RF 160 ChF D 412, fi 160 mm, 0-6 bar, 1/2" ax, kl. 0,6 | 312 | EUR | C
85715401 | Manometr precyzyjny RF 160 F D 401, fi 160 mm, 0-10 bar, 1/2" rad, kl. 0,6 | 132 | EUR | C
85715402 | Manometr precyzyjny RF ChF 160 D 402, 0-10 bar, 1/2'' rad, kl. 0,6 | 295 | EUR | C
85715411 | Manometr precyzyjny RF 160 F D 411, fi 160 mm, 0-10 bar, 1/2" ax, kl. 0,6 | 175 | EUR | C
85715412 | Manometr precyzyjny RF 160 ChF D 412, fi 160 mm, 0-10 bar, 1/2" ax, kl. 0,6 | 312 | EUR | C
85716401 | Manometr precyzyjny RF 160 F D 402, fi 160 mm, 0-16 bar, 1/2" rad, kl. 0,6 | 132 | EUR | C
85716402 | Manometr precyzyjny RF ChF 160 D 402, 0-16 bar, 1/2'' rad, kl. 0,6 | 295 | EUR | C
85716411 | Manometr precyzyjny RF 160 F D 411, fi 160 mm, 0-16 bar, 1/2" ax, kl. 0,6 | 175 | EUR | C
85716412 | Manometr precyzyjny RF 160 ChF D 412, fi 160 mm, 0-16 bar, 1/2" ax, kl. 0,6 | 312 | EUR | C
85717401 | Manometr precyzyjny RF 160 F D 401, fi 160 mm, 0-25 bar, 1/2" rad, kl. 0,6 | 132 | EUR | C
85717402 | Manometr precyzyjny RF ChF 160 D 402, 0-25 bar, 1/2'' rad, kl. 0,6 | 295 | EUR | C
85717411 | Manometr precyzyjny RF 160 F D 411, fi 160 mm, 0-25 bar, 1/2" ax, kl. 0,6 | 175 | EUR | C
85717412 | Manometr precyzyjny RF 160 ChF D 412, fi 160 mm, 0-25 bar, 1/2" ax, kl. 0,6 | 312 | EUR | C
85718401 | Manometr precyzyjny RF 160 F D 401, fi 160 mm, 0-40 bar, 1/2'' rad, kl. 0,6 | 132 | EUR | C
85718402 | Manometr precyzyjny RF ChF 160 D 402, 0-40 bar, 1/2'' rad, kl. 0,6 | 295 | EUR | C
85718411 | Manometr precyzyjny RF 160 F D 411, fi 160 mm, 0-40 bar, 1/2" ax, kl. 0,6 | 175 | EUR | C
85718412 | Manometr precyzyjny RF 160 ChF D 412, fi 160 mm, 0-40 bar, 1/2" ax, kl. 0,6 | 312 | EUR | C
85719401 | Manometr precyzyjny RF 160 F D 401, fi 160 mm, 0-60 bar, 1/2" rad, kl. 0,6 | 212 | EUR | C
85719402 | Manometr precyzyjny RF ChF 160 D 402, 0-60 bar, 1/2'' rad, kl. 0,6 | 339 | EUR | C
85719411 | Manometr precyzyjny RF 160 F D 411, fi 160 mm, 0-60 bar, 1/2" ax, kl. 0,6 | 219 | EUR | C
85719412 | Manometr precyzyjny RF 160 ChF D 412, fi 160 mm, 0-60 bar, 1/2" ax, kl. 0,6 | 348 | EUR | C
85720401 | Manometr precyzyjny RF 160 F D 401, fi 160 mm, 0-100 bar, 1/2" rad, kl. 0,6 | 212 | EUR | C
85720402 | Manometr precyzyjny RF ChF 160 D 402, 0-100 bar, 1/2'' rad, kl. 0,6 | 339 | EUR | C
85720411 | Manometr precyzyjny RF 160 F D 411, fi 160 mm, 0-100 bar, 1/2" ax, kl. 0,6 | 219 | EUR | C
85720412 | Manometr precyzyjny RF 160 ChF D 412, fi 160 mm, 0-100 bar, 1/2" ax, kl. 0,6 | 348 | EUR | C
85721401 | Manometr precyzyjny RF 160 F D 401, fi 160 mm, 0-160 bar, 1/2" rad, kl. 0,6 | 212 | EUR | C
85721402 | Manometr precyzyjny RF ChF 160 D 402, 0-160 bar, 1/2'' rad, kl. 0,6 | 339 | EUR | C
85721411 | Manometr precyzyjny RF 160 F D 411, fi 160 mm, 0-160 bar, 1/2" ax, kl. 0,6 | 219 | EUR | C
85721412 | Manometr precyzyjny RF 160 ChF D 412, fi 160 mm, 0-160 bar, 1/2" ax, kl. 0,6 | 348 | EUR | C
85722401 | Manometr precyzyjny RF 160 F D 401, fi 160 mm, 0-250 bar, 1/2" rad, kl. 0,6 | 212 | EUR | C
85722402 | Manometr precyzyjny RF ChF 160 D 402, 0-250 bar, 1/2'' rad, kl. 0,6 | 339 | EUR | C
85722411 | Manometr precyzyjny RF 160 F D 411, fi 160 mm, 0-250 bar, 1/2" ax, kl. 0,6 | 219 | EUR | C
85722412 | Manometr precyzyjny RF 160 ChF D 412, fi 160 mm, 0-250 bar, 1/2" ax, kl. 0,6 | 348 | EUR | C
85723401 | Manometr precyzyjny RF 160 F D 401, fi 160 mm, 0-400 bar, 1/2" rad, kl. 0,6 | 212 | EUR | C
85723402 | Manometr precyzyjny RF ChF 160 D 402, 0-400 bar, 1/2'' rad, kl. 0,6 | 339 | EUR | C
85723411 | Manometr precyzyjny RF 160 F D 411, fi 160 mm, 0-400 bar, 1/2" ax, kl. 0,6 | 219 | EUR | C
85723412 | Manometr precyzyjny RF 160 ChF D 412, fi 160 mm, 0-400 bar, 1/2" ax, kl. 0,6 | 348 | EUR | C
85751401 | Manometr precyzyjny RF 250 F D 401, fi 250 mm, -1-0 bar, 1/2" rad, kl. 0,6 | 417 | EUR | C
85752401 | Manometr precyzyjny RF 250 F D 401, fi 250 mm, -1-0,6 bar, 1/2" rad, kl. 0,6 | 417 | EUR | C
85753401 | Manometr precyzyjny RF 250 F D 401, fi 250 mm, -1-1,5 bar, 1/2" rad, kl. 0,6 | 417 | EUR | C
85754401 | Manometr precyzyjny RF 250 F D 401, fi 250 mm, -1-3 bar, 1/2" rad, kl. 0,6 | 392 | EUR | C
85755401 | Manometr precyzyjny RF 250 F D 401, fi 250 mm, -1-5 bar, 1/2" rad, kl. 0,6 | 392 | EUR | C
85756401 | Manometr precyzyjny RF 250 F D 401, fi 250 mm, -1-9 bar, 1/2" rad, kl. 0,6 | 392 | EUR | C
85757401 | Manometr precyzyjny RF 250 F D 401, fi 250 mm, -1-15 bar, 1/2" rad, kl. 0,6 | 392 | EUR | C
85759401 | Manometr precyzyjny RF 250 F D 401, fi 250 mm, 0-0,6 bar, 1/2" rad, kl. 0,6 | 417 | EUR | C
85760401 | Manometr precyzyjny RF 250 F D 401, fi 250 mm, 0-1 bar, 1/2" rad, kl. 0,6 | 417 | EUR | C
85761401 | Manometr precyzyjny RF 250 F D 401, fi 250 mm, 0-1,6 bar, 1/2" rad, kl. 0,6 | 417 | EUR | C
85762401 | Manometr precyzyjny RF 250 F D 401, fi 250 mm, 0-2,5 bar, 1/2" rad, kl. 0,6 | 392 | EUR | C
85763401 | Manometr precyzyjny RF 250 F D 401, fi 250 mm, 0-4 bar, 1/2" rad, kl. 0,6 | 392 | EUR | C
85764401 | Manometr precyzyjny RF 250 F D 401, fi 250 mm, 0-6 bar, 1/2" rad, kl. 0,6 | 392 | EUR | C
85765401 | Manometr precyzyjny RF 250 F D 401, fi 250 mm, 0-10 bar, 1/2" rad, kl. 0,6 | 392 | EUR | C
85766401 | Manometr precyzyjny RF 250 F D 401, fi 250 mm, 0-16 bar, 1/2" rad, kl. 0,6 | 392 | EUR | C
85767401 | Manometr precyzyjny RF 250 F D 401, fi 250 mm, 0-25 bar, 1/2" rad, kl. 0,6 | 392 | EUR | C
85768401 | Manometr precyzyjny RF 250 F D 401, fi 250 mm, 0-40 bar, 1/2" rad, kl. 0,6 | 392 | EUR | C
85769401 | Manometr precyzyjny RF 250 F D 401, fi 250 mm, 0-60 bar, 1/2" rad, kl. 0,6 | 452 | EUR | C
85770401 | Manometr precyzyjny RF 250 F D 401, fi 250 mm, 0-100 bar, 1/2" rad, kl. 0,6 | 452 | EUR | C
85771401 | Manometr precyzyjny RF 250 F D 401, fi 250 mm, 0-160 bar, 1/2" rad, kl. 0,6 | 452 | EUR | C
85772401 | Manometr precyzyjny RF 250 F D 401, fi 250 mm, 0-250 bar, 1/2" rad, kl. 0,6 | 452 | EUR | C
85773401 | Manometr precyzyjny RF 250 F D 401, fi 250 mm, 0-400 bar, 1/2" rad, kl. 0,6 | 452 | EUR | C
87602201 | Manometr kontaktowy magnetyczny RF 100 I MK1 D 201, fi 100 mm, 1 kontakt, -1 do 0,6 bar | 153.5 | EUR | D
87603201 | Manometr kontaktowy magnetyczny RF 100 I MK1 D 201, fi 100 mm, 1 kontakt, -1 do 1,5 bar | 153.5 | EUR | D
87604201 | Manometr kontaktowy magnetyczny RF 100 I MK1 D 201, fi 100 mm, 1 kontakt, -1 do 3 bar | 153.5 | EUR | D
87605201 | Manometr kontaktowy magnetyczny RF 100 I MK1 D 201, fi 100 mm, 1 kontakt, -1 do 5 bar | 153.5 | EUR | D
87606201 | Manometr kontaktowy magnetyczny RF 100 I MK1 D 201, fi 100 mm, 1 kontakt, -1 do 9 bar | 153.5 | EUR | D
87607201 | Manometr kontaktowy magnetyczny RF 100 I MK1 D 201, fi 100 mm, 1 kontakt, -1 do 15 bar | 153.5 | EUR | D
87611201 | Manometr kontaktowy magnetyczny RF 100 I MK1 D 201, fi 100 mm, 1 kontakt, 0 do 1,6 bar | 153.5 | EUR | D
87612201 | Manometr kontaktowy magnetyczny RF 100 I MK1 D 201, fi 100 mm, 1 kontakt, 0 do 2,5 bar | 153.5 | EUR | D
87613201 | Manometr kontaktowy magnetyczny RF 100 I MK1 D 201, fi 100 mm, 1 kontakt, 0 do 4 bar | 153.5 | EUR | D
87614201 | Manometr kontaktowy magnetyczny RF 100 I MK1 D 201, fi 100 mm, 1 kontakt, 0 do 6 bar | 153.5 | EUR | D
87615201 | Manometr kontaktowy magnetyczny RF 100 I MK1 D 201, fi 100 mm, 1 kontakt, 0 do 10 bar | 153.5 | EUR | D
87616201 | Manometr kontaktowy magnetyczny RF 100 I MK1 D 201, fi 100 mm, 1 kontakt, 0 do 16 bar | 153.5 | EUR | D
87617201 | Manometr kontaktowy magnetyczny RF 100 I MK1 D 201, fi 100 mm, 1 kontakt, 0 do 25 bar | 153.5 | EUR | D
87618201 | Manometr kontaktowy magnetyczny RF 100 I MK1 D 201, fi 100 mm, 1 kontakt, 0 do 40 bar | 153.5 | EUR | D
87619201 | Manometr kontaktowy magnetyczny RF 100 I MK1 D 201, fi 100 mm, 1 kontakt, 0 do 60 bar | 165 | EUR | D
87620201 | Manometr kontaktowy magnetyczny RF 100 I MK1 D 201, fi 100 mm, 1 kontakt, 0 do 100 bar | 165 | EUR | D
87621201 | Manometr kontaktowy magnetyczny RF 100 I MK1 D 201, fi 100 mm, 1 kontakt, 0 do 160 bar | 165 | EUR | D
87622201 | Manometr kontaktowy magnetyczny RF 100 I MK1 D 201, fi 100 mm, 1 kontakt, 0 do 250 bar | 165 | EUR | D
87623201 | Manometr kontaktowy magnetyczny RF 100 I MK1 D 201, fi 100 mm, 1 kontakt, 0 do 400 bar | 165 | EUR | D
87624201 | Manometr kontaktowy magnetyczny RF 100 I MK1 D 201, fi 100 mm, 1 kontakt, 0 do 600 bar | 179.5 | EUR | D
87625201 | Manometr kontaktowy magnetyczny RF 100 I MK1 D 201, fi 100 mm, 1 kontakt, 0 do 1000 bar | 179.5 | EUR | D
87652201 | Manometr kontaktowy magnetyczny RF 100 I MK2 D 201, fi 100 mm, 2 kontakty, -1 do 0,6 bar | 175 | EUR | D
87653201 | Manometr kontaktowy magnetyczny RF 100 I MK2 D 201, fi 100 mm, 2 kontakty, -1 do 1,5 bar | 175 | EUR | D
87654201 | Manometr kontaktowy magnetyczny RF 100 I MK2 D 201, fi 100 mm, 2 kontakty, -1 do 3 bar | 175 | EUR | D
87655201 | Manometr kontaktowy magnetyczny RF 100 I MK2 D 201, fi 100 mm, 2 kontakty, -1 do 5 bar | 175 | EUR | D
87656201 | Manometr kontaktowy magnetyczny RF 100 I MK2 D 201, fi 100 mm, 2 kontakty, -1 do 9 bar | 175 | EUR | D
87657201 | Manometr kontaktowy magnetyczny RF 100 I MK2 D 201, fi 100 mm, 2 kontakty, -1 do 15 bar | 175 | EUR | D
87661201 | Manometr kontaktowy magnetyczny RF 100 I MK2 D 201, fi 100 mm, 2 kontakty, 0 do 1,6 bar | 173.5 | EUR | D
87662201 | Manometr kontaktowy magnetyczny RF 100 I MK2 D 201, fi 100 mm, 2 kontakty, 0 do 2,5 bar | 173.5 | EUR | D
87663201 | Manometr kontaktowy magnetyczny RF 100 I MK2 D 201, fi 100 mm, 2 kontakty, 0 do 4 bar | 173.5 | EUR | D
87664201 | Manometr kontaktowy magnetyczny RF 100 I MK2 D 201, fi 100 mm, 2 kontakty, 0 do 6 bar | 173.5 | EUR | D
87665201 | Manometr kontaktowy magnetyczny RF 100 I MK2 D 201, fi 100 mm, 2 kontakty, 0 do 10 bar | 173.5 | EUR | D
87666201 | Manometr kontaktowy magnetyczny RF 100 I MK2 D 201, fi 100 mm, 2 kontakty, 0 do 16 bar | 173.5 | EUR | D
87667201 | Manometr kontaktowy magnetyczny RF 100 I MK2 D 201, fi 100 mm, 2 kontakty, 0 do 25 bar | 173.5 | EUR | D
87668201 | Manometr kontaktowy magnetyczny RF 100 I MK2 D 201, fi 100 mm, 2 kontakty, 0 do 40 bar | 173.5 | EUR | D
87669201 | Manometr kontaktowy magnetyczny RF 100 I MK2 D 201, fi 100 mm, 2 kontakty, 0 do 60 bar | 178 | EUR | D
87670201 | Manometr kontaktowy magnetyczny RF 100 I MK2 D 201, fi 100 mm, 2 kontakty, 0 do 100 bar | 178 | EUR | D
87671201 | Manometr kontaktowy magnetyczny RF 100 I MK2 D 201, fi 100 mm, 2 kontakty, 0 do 160 bar | 178 | EUR | D
87672201 | Manometr kontaktowy magnetyczny RF 100 I MK2 D 201, fi 100 mm, 2 kontakty, 0 do 250 bar | 178 | EUR | D
87673201 | Manometr kontaktowy magnetyczny RF 100 I MK2 D 201, fi 100 mm, 2 kontakty, 0 do 400 bar | 178 | EUR | D
87674201 | Manometr kontaktowy magnetyczny RF 100 I MK2 D 201, fi 100 mm, 2 kontakty, 0 do 600 bar | 202 | EUR | D
87675201 | Manometr kontaktowy magnetyczny RF 100 I MK2 D 201, fi 100 mm, 2 kontakty, 0 do 1000 bar | 202 | EUR | D
85609201 | Manometr różnicy ciśnień RF 100 Dif D 201, fi 100 mm, 0-0,6 bar, 1/2" rad, kl 1,6 | 83.1 | EUR | C
85610201 | Manometr różnicy ciśnień RF 100 Dif D 201, fi 100 mm, 0-1 bar, 1/2" rad, kl 1,6 | 83.1 | EUR | C
85611201 | Manometr różnicy ciśnień RF 100 Dif D 201, fi 100 mm, 0-1,6 bar, 1/2" rad, kl 1,6 | 83.1 | EUR | C
85612201 | Manometr różnicy ciśnień RF 100 Dif D 201, fi 100 mm, 0-2,5 bar, 1/2" rad, kl 1,6 | 83.1 | EUR | C
85613201 | Manometr różnicy ciśnień RF 100 Dif D 201, fi 100 mm, 0-4 bar, 1/2" rad, kl 1,6 | 83.1 | EUR | C
85614201 | Manometr różnicy ciśnień RF 100 Dif D 201, fi 100 mm, 0-6 bar, 1/2" rad, kl 1,6 | 83.1 | EUR | C
85615201 | Manometr różnicy ciśnień RF 100 Dif D 201, fi 100 mm, 0-10 bar, 1/2" rad, kl 1,6 | 83.1 | EUR | C
85616201 | Manometr różnicy ciśnień RF 100 Dif D 201, fi 100 mm, 0-16 bar, 1/2" rad, kl 1,6 | 83.1 | EUR | C
85617201 | Manometr różnicy ciśnień RF 100 Dif D 201, fi 100 mm, 0-25 bar, 1/2" rad, kl 1,6 | 83.1 | EUR | C
85618201 | Manometr różnicy ciśnień RF 100 Dif D 201, fi 100 mm, 0-40 bar, 1/2" rad, kl 1,6 | 83.1 | EUR | C
85619201 | Manometr różnicy ciśnień RF 100 Dif D 201, fi 100 mm, 0-60 bar, 1/2" rad, kl 1,6 | 149 | EUR | C
35004201 | Manometr puszkowy KP 63, fi 63 mm, -25-0 mbar, 1/4" rad, kl. 1,6 | 44.5 | EUR | C
35004211 | Manometr puszkowy KP 63, fi 63 mm, -25-0 mbar, 1/4" ax, kl. 1,6 | 44.5 | EUR | C
35005201 | Manometr puszkowy KP 63, fi 63 mm, -40-0 mbar, 1/4" rad, kl. 1,6 | 44.5 | EUR | C
35005211 | Manometr puszkowy KP 63, fi 63 mm, -40-0 mbar, 1/4" ax, kl. 1,6 | 44.5 | EUR | C
35006201 | Manometr puszkowy KP 63, fi 63 mm, -60-0 mbar, 1/4" rad, kl. 1,6 | 44.5 | EUR | C
35006211 | Manometr puszkowy KP 63, fi 63 mm, -60-0 mbar, 1/4" ax, kl. 1,6 | 44.5 | EUR | C
35007201 | Manometr puszkowy KP 63, fi 63 mm, -100-0 mbar, 1/4" rad, kl. 1,6 | 44.5 | EUR | C
35007211 | Manometr puszkowy KP 63, fi 63 mm, -100-0 mbar, 1/4" ax, kl. 1,6 | 44.5 | EUR | C
35008201 | Manometr puszkowy KP 63, fi 63 mm, -160-0 mbar, 1/4" rad, kl. 1,6 | 44.5 | EUR | C
35008211 | Manometr puszkowy KP 63, fi 63 mm, -160-0 mbar, 1/4" ax, kl. 1,6 | 44.5 | EUR | C
35009201 | Manometr puszkowy KP 63, fi 63 mm, -250-0 mbar, 1/4" rad, kl. 1,6 | 44.5 | EUR | C
35009211 | Manometr puszkowy KP 63, fi 63 mm, -250-0 mbar, 1/4" ax, kl. 1,6 | 44.5 | EUR | C
35010201 | Manometr puszkowy KP 63, fi 63 mm, -400-0 mbar, 1/4" rad, kl. 1,6 | 44.5 | EUR | C
35010211 | Manometr puszkowy KP 63, fi 63 mm, -400-0 mbar, 1/4"ax, kl. 1,6 | 44.5 | EUR | C
35011201 | Manometr puszkowy KP 63, fi 63 mm, -600-0 mbar, 1/4" rad, kl. 1,6 | 44.5 | EUR | C
35011211 | Manometr puszkowy KP 63, fi 63 mm, -600-0 mbar, 1/4" ax, kl. 1,6 | 44.5 | EUR | C
35012201 | Manometr puszkowy KP 63, fi 63 mm, -1000-0 mbar, 1/4" rad, kl. 1,6 | 44.5 | EUR | C
35012211 | Manometr puszkowy KP 63, fi 63 mm, -1000-0 mbar, 1/4" ax, kl. 1,6 | 44.5 | EUR | C
35016201 | Manometr puszkowy KP 63 D 201, fi 63 mm, 0-25 mbar, 1/4" rad, kl. 1,6 | 44.5 | EUR | C
35016211 | Manometr puszkowy KP 63, fi 63 mm, 0-25 mbar, 1/4" ax, kl. 1,6 | 44.5 | EUR | C
35017201 | Manometr puszkowy KP 63, fi 63 mm, 0-40 mbar, 1/4" rad, kl. 1,6 | 44.5 | EUR | C
35017211 | Manometr puszkowy KP 63, fi 63 mm, 0-40 mbar, 1/4" ax, kl. 1,6 | 44.5 | EUR | C
35018201 | Manometr puszkowy KP 63, fi 63 mm, 0-60 mbar, 1/4" rad, kl. 1,6 | 44.5 | EUR | C
35018211 | Manometr puszkowy KP 63, fi 63 mm, 0-60 mbar, 1/4" ax, kl. 1,6 | 44.5 | EUR | C
35019201 | Manometr puszkowy KP 63 D 201, fi 63 mm, 0-100 mbar, 1/4" rad, kl. 1,6 | 44.5 | EUR | C
35019211 | Manometr puszkowy KP 63, fi 63 mm, 0-100 mbar, 1/4" ax, kl. 1,6 | 44.5 | EUR | C
35020201 | Manometr puszkowy KP 63, fi 63 mm, 0-160 mbar, 1/4" rad, kl. 1,6 | 44.5 | EUR | C
35020211 | Manometr puszkowy KP 63, fi 63 mm, 0-160 mbar, 1/4" ax, kl. 1,6 | 44.5 | EUR | C
35021201 | Manometr puszkowy KP 63, fi 63 mm, 0-250 mbar, 1/4" rad, kl. 1,6 | 44.5 | EUR | C
35021211 | Manometr puszkowy KP 63, fi 63 mm, 0-250 mbar, 1/4" ax, kl. 1,6 | 44.5 | EUR | C
35022201 | Manometr puszkowy KP 63, fi 63 mm, 0-400 mbar, 1/4" rad, kl. 1,6 | 44.5 | EUR | C
35022211 | Manometr puszkowy KP 63, fi 63 mm, 0-400 mbar, 1/4" ax, kl. 1,6 | 44.5 | EUR | C
35023201 | Manometr puszkowy KP 63, fi 63 mm, 0-600 mbar, 1/4" rad, kl. 1,6 | 44.5 | EUR | C
35023211 | Manometr puszkowy KP 63, fi 63 mm, 0-600 mbar, 1/4" ax, kl. 1,6 | 44.5 | EUR | C
35024201 | Manometr puszkowy KP 63, fi 63 mm, 0-1000 mbar, 1/4" rad, kl. 1,6 | 44.5 | EUR | C
35024211 | Manometr puszkowy KP 63, fi 63 mm, 0-1000 mbar, 1/4" ax, kl. 1,6 | 44.5 | EUR | C
35054201 | Manometr puszkowy KP 80, fi 80 mm, -25-0 mbar, 1/2" rad, kl. 1,6 | 50.5 | EUR | C
35055201 | Manometr puszkowy KP 80, fi 80 mm, -40-0 mbar, 1/2" rad, kl. 1,6 | 50.5 | EUR | C
35056201 | Manometr puszkowy KP 80, fi 80 mm, -60-0 mbar, 1/2" rad, kl. 1,6 | 50.5 | EUR | C
35057201 | Manometr puszkowy KP 80, fi 80 mm, -100-0 mbar, 1/2" rad, kl. 1,6 | 50.5 | EUR | C
35058201 | Manometr puszkowy KP 80, fi 80 mm, -160-0 mbar, 1/2" rad, kl. 1,6 | 50.5 | EUR | C
35059201 | Manometr puszkowy KP 80, fi 80 mm, -250-0 mbar, 1/2" rad, kl. 1,6 | 50.5 | EUR | C
35060201 | Manometr puszkowy KP 80, fi 80 mm, -400-0 mbar, 1/2" rad, kl. 1,6 | 50.5 | EUR | C
35061201 | Manometr puszkowy KP 80, fi 80 mm, -600-0 mbar, 1/2" rad, kl. 1,6 | 50.5 | EUR | C
35062201 | Manometr puszkowy KP 80, fi 80 mm, -1000-0 mbar, 1/2" rad, kl. 1,6 | 50.5 | EUR | C
35066201 | Manometr puszkowy KP 80, fi 80 mm, 0-25 mbar, 1/2" rad, kl. 1,6 | 50.5 | EUR | C
35067201 | Manometr puszkowy KP 80, fi 80 mm, 0-40 mbar, 1/2" rad, kl. 1,6 | 50.5 | EUR | C
35068201 | Manometr puszkowy KP 80, fi 80 mm, 0-60 mbar, 1/2" rad, kl. 1,6 | 50.5 | EUR | C
35069201 | Manometr puszkowy KP 80, fi 80 mm, 0-100 mbar, 1/2" rad, kl. 1,6 | 50.5 | EUR | C
35070201 | Manometr puszkowy KP 80, fi 80 mm, 0-160 mbar, 1/2" rad, kl. 1,6 | 50.5 | EUR | C
35071201 | Manometr puszkowy KP 80 D 201, fi 80 mm, 0-250 mbar, 1/2" rad, kl. 1,6 | 50.5 | EUR | C
35072201 | Manometr puszkowy KP 80 D 201, fi 80 mm, 0-400 mbar, 1/2" rad, kl. 1,6 | 50.5 | EUR | C
35073201 | Manometr puszkowy KP 80, fi 80 mm, 0-600 mbar, 1/2" rad, kl. 1,6 | 50.5 | EUR | C
35074201 | Manometr puszkowy KP 80, fi 80 mm, 0-1000 mbar, 1/2" rad, kl. 1,6 | 50.5 | EUR | C
35104201 | Manometr puszkowy KP 100, fi 100 mm, -25-0 mbar, 1/2" rad, kl. 1,6 | 56.6 | EUR | C
35104211 | Manometr puszkowy KP 100, fi 100 mm, -25-0 mbar, 1/2" ax, kl. 1,6 | 56.6 | EUR | C
35105201 | Manometr puszkowy KP 100, fi 100 mm, -40-0 mbar, 1/2" rad, kl. 1,6 | 56.6 | EUR | C
35105211 | Manometr puszkowy KP 100, fi 100 mm, -40-0 mbar, 1/2" ax, kl. 1,6 | 56.6 | EUR | C
35106201 | Manometr puszkowy KP 100, fi 100 mm, -60-0 mbar, 1/2" rad, kl. 1,6 | 56.6 | EUR | C
35106211 | Manometr puszkowy KP 100, fi 100 mm, -60-0 mbar, 1/2" ax, kl. 1,6 | 56.6 | EUR | C
35107201 | Manometr puszkowy KP 100, fi 100 mm, -100-0 mbar, 1/2" rad, kl. 1,6 | 56.6 | EUR | C
35107211 | Manometr puszkowy KP 100, fi 100 mm, -100-0 mbar, 1/2" ax, kl. 1,6 | 56.6 | EUR | C
35108201 | Manometr puszkowy KP 100, fi 100 mm, -160-0 mbar, 1/2" rad, kl. 1,6 | 56.6 | EUR | C
35108211 | Manometr puszkowy KP 100, fi 100 mm, -160-0 mbar, 1/2" ax, kl. 1,6 | 56.6 | EUR | C
35109201 | Manometr puszkowy KP 100, fi 100 mm, -250-0 mbar, 1/2" rad, kl. 1,6 | 56.6 | EUR | C
35109211 | Manometr puszkowy KP 100, fi 100 mm, -250-0 mbar, 1/2" ax, kl. 1,6 | 56.6 | EUR | C
35110201 | Manometr puszkowy KP 100, fi 100 mm, -400-0 mbar, 1/2" rad, kl. 1,6 | 56.6 | EUR | C
35110211 | Manometr puszkowy KP 100, fi 100 mm, -400-0 mbar, 1/2" ax, kl. 1,6 | 56.6 | EUR | C
35111201 | Manometr puszkowy KP 100, fi 100 mm, -600-0 mbar, 1/2" rad, kl. 1,6 | 56.6 | EUR | C
35111211 | Manometr puszkowy KP 100, fi 100 mm, -600-0 mbar, 1/2" ax, kl. 1,6 | 56.6 | EUR | C
35112201 | Manometr puszkowy KP 100, fi 100 mm, -1000-0 mbar, 1/2" rad, kl. 1,6 | 56.6 | EUR | C
35112211 | Manometr puszkowy KP 100, fi 100 mm, -1000-0 mbar, 1/2" ax, kl. 1,6 | 56.6 | EUR | C
35116201 | Manometr puszkowy KP 100, fi 100 mm, 0-25 mbar, 1/2" rad, kl. 1,6 | 56.6 | EUR | C
35116211 | Manometr puszkowy KP 100, fi 100 mm, 0-25 mbar, 1/2" ax, kl. 1,6 | 56.6 | EUR | C
35117201 | Manometr puszkowy KP 100, fi 100 mm, 0-40 mbar, 1/2" rad, kl. 1,6 | 56.6 | EUR | C
35117211 | Manometr puszkowy KP 100, fi 100 mm, 0-40 mbar, 1/2" ax, kl. 1,6 | 56.6 | EUR | C
35118201 | Manometr puszkowy KP 100 D 201, fi 100 mm, 0-60 mbar, 1/2" rad, kl. 1,6 | 56.6 | EUR | C
35118211 | Manometr puszkowy KP 100, fi 100 mm, 0-60 mbar, 1/2" ax, kl. 1,6 | 56.6 | EUR | C
35119201 | Manometr puszkowy KP 100 D 201, fi 100 mm, 0-100 mbar, 1/2" rad, kl. 1,6 | 56.6 | EUR | C
35119211 | Manometr puszkowy KP 100, fi 100 mm, 0-100 mbar, 1/2" ax, kl. 1,6 | 56.6 | EUR | C
35120201 | Manometr puszkowy KP 100, fi 100 mm, 0-160 mbar, 1/2" rad, kl. 1,6 | 56.6 | EUR | C
35120211 | Manometr puszkowy KP 100, fi 100 mm, 0-160 mbar, 1/2" ax, kl. 1,6 | 56.6 | EUR | C
35121201 | Manometr puszkowy KP 100, fi 100 mm, 0-250 mbar, 1/2" rad, kl. 1,6 | 56.6 | EUR | C
35121211 | Manometr puszkowy KP 100, fi 100 mm, 0-250 mbar, 1/2" ax, kl. 1,6 | 56.6 | EUR | C
35122201 | Manometr puszkowy KP 100, fi 100 mm, 0-400 mbar, 1/2" rad, kl. 1,6 | 56.6 | EUR | C
35122211 | Manometr puszkowy KP 100, fi 100 mm, 0-400 mbar, 1/2" ax, kl. 1,6 | 56.6 | EUR | C
35123201 | Manometr puszkowy KP 100 D201, fi 100 mm, 0-600 mbar, 1/2' 'rad, kl. 1,6 | 56.6 | EUR | C
35123211 | Manometr puszkowy KP 100 D201, fi 100 mm, 0-600 mbar, 1/2' 'ax, kl. 1,6 | 56.6 | EUR | C
35124201 | Manometr puszkowy KP 100 D201, fi 100 mm, 0-1000 mbar, 1/2' 'rad, kl. 1,6 | 56.6 | EUR | C
35124211 | Manometr puszkowy KP 100 D201, fi 100 mm, 0-1000 mbar, 1/2' 'ax, kl. 1,6 | 56.6 | EUR | C
35151401 | Manometr puszkowy KP 160, fi 160 mm, -6-0 mbar, 1/2" rad, kl. 1,6 | 104.6 | EUR | C
35151411 | Manometr puszkowy KP 160, fi 160 mm, -6-0 mbar, 1/2" ax, kl. 1,6 | 104.6 | EUR | C
35152401 | Manometr puszkowy KP 160, fi 160 mm, -10-0 mbar, 1/2" rad, kl. 1,6 | 104.6 | EUR | C
35152411 | Manometr puszkowy KP 160, fi 160 mm, -10-0 mbar, 1/2" ax, kl. 1,6 | 14.6 | EUR | C
35153401 | Manometr puszkowy KP 160, fi 160 mm, -16-0 mbar, 1/2" rad, kl. 1,6 | 104.6 | EUR | C
35153411 | Manometr puszkowy KP 160, fi 160 mm, -16-0 mbar, 1/2" ax, kl. 1,6 | 104.6 | EUR | C
35154401 | Manometr puszkowy KP 160, fi 160 mm, -25-0 mbar, 1/2" rad, kl. 1,6 | 104.6 | EUR | C
35154411 | Manometr puszkowy KP 160, fi 160 mm, -25-0 mbar, 1/2" ax, kl. 1,6 | 104.6 | EUR | C
35155401 | Manometr puszkowy KP 160, fi 160 mm, -40-0 mbar, 1/2" rad, kl. 1,6 | 104.6 | EUR | C
35155411 | Manometr puszkowy KP 160, fi 160 mm, -40-0 mbar, 1/2" ax, kl. 1,6 | 104.6 | EUR | C
35156401 | Manometr puszkowy KP 160, fi 160 mm, -60-0 mbar, 1/2" rad, kl. 1,6 | 104.6 | EUR | C
35156411 | Manometr puszkowy KP 160, fi 160 mm, -60-0 mbar, 1/2" ax, kl. 1,6 | 104.6 | EUR | C
35157401 | Manometr puszkowy KP 160, fi 160 mm, -100-0 mbar, 1/2" rad, kl. 1,6 | 104.6 | EUR | C
35157411 | Manometr puszkowy KP 160, fi 160 mm, -100-0 mbar, 1/2" ax, kl. 1,6 | 104.6 | EUR | C
35158401 | Manometr puszkowy KP 160, fi 160 mm, -160-0 mbar, 1/2" rad, kl. 1,6 | 104.6 | EUR | C
35158411 | Manometr puszkowy KP 160, fi 160 mm, -160-0 mbar, 1/2" ax, kl. 1,6 | 104.6 | EUR | C
35159401 | Manometr puszkowy KP 160, fi 160 mm, -250-0 mbar, 1/2" rad, kl. 1,6 | 104.6 | EUR | C
35159411 | Manometr puszkowy KP 160, fi 160 mm, -250-0 mbar, 1/2" ax, kl. 1,6 | 104.6 | EUR | C
35160401 | Manometr puszkowy KP 160, fi 160 mm, -400-0 mbar, 1/2" rad, kl. 1,6 | 104.6 | EUR | C
35160411 | Manometr puszkowy KP 160, fi 160 mm, -400-0 mbar, 1/2" ax, kl. 1,6 | 104.6 | EUR | C
35161401 | Manometr puszkowy KP 160, fi 160 mm, -600-0 mbar, 1/2" rad, kl. 1,6 | 104.6 | EUR | C
35161411 | Manometr puszkowy KP 160, fi 160 mm, -600-0 mbar, 1/2" ax, kl. 1,6 | 104.6 | EUR | C
35162401 | Manometr puszkowy KP 160, fi 160 mm, -1000-0 mbar, 1/2" rad, kl. 1,6 | 104.6 | EUR | C
35162411 | Manometr puszkowy KP 160, fi 160 mm, -1000-0 mbar, 1/2" ax, kl. 1,6 | 104.6 | EUR | C
35163401 | Manometr puszkowy KP 160, fi 160 mm, 0-6 mbar, 1/2" rad, kl. 1,6 | 104.6 | EUR | C
35163411 | Manometr puszkowy KP 160, fi 160 mm, 0-6 mbar, 1/2" rad, kl. 1,6 | 104.6 | EUR | C
35164401 | Manometr puszkowy KP 160, fi 160 mm, 0-10 mbar, 1/2" rad, kl. 1,6 | 104.6 | EUR | C
35164411 | Manometr puszkowy KP 160, fi 160 mm, 0-10 mbar, 1/2" ax, kl. 1,6 | 104.6 | EUR | C
35165401 | Manometr puszkowy KP 160, fi 160 mm, 0-16 mbar, 1/2" rad, kl. 1,6 | 104.6 | EUR | C
35165411 | Manometr puszkowy KP 160, fi 160 mm, 0-16 mbar, 1/2" ax, kl. 1,6 | 104.6 | EUR | C
35166401 | Manometr puszkowy KP 160, fi 160 mm, 0-25 mbar, 1/2" rad, kl. 1,6 | 104.6 | EUR | C
35166411 | Manometr puszkowy KP 160, fi 160 mm, 0-25 mbar, 1/2" ax, kl. 1,6 | 104.6 | EUR | C
35167401 | Manometr puszkowy KP 160, fi 160 mm, 0-40 mbar, 1/2" rad, kl. 1,6 | 104.6 | EUR | C
35167411 | Manometr puszkowy KP 160, fi 160 mm, 0-40 mbar, 1/2" ax, kl. 1,6 | 104.6 | EUR | C
35168401 | Manometr puszkowy KP 160, fi 160 mm, 0-60 mbar, 1/2" rad, kl. 1,6 | 104.6 | EUR | C
35168411 | Manometr puszkowy KP 160, fi 160 mm, 0-60 mbar, 1/2" ax, kl. 1,6 | 104.6 | EUR | C
35169401 | Manometr puszkowy KP 160, fi 160 mm, 0-100 mbar, 1/2" rad, kl. 1,6 | 104.6 | EUR | C
35169411 | Manometr puszkowy KP 160, fi 160 mm, 0-100 mbar, 1/2" ax, kl. 1,6 | 104.6 | EUR | C
35170401 | Manometr puszkowy KP 160, fi 160 mm, 0-160 mbar, 1/2" rad, kl. 1,6 | 104.6 | EUR | C
35170411 | Manometr puszkowy KP 160, fi 160 mm, 0-160 mbar, 1/2" ax, kl. 1,6 | 104.6 | EUR | C
35171401 | Manometr puszkowy KP 160, fi 160 mm, 0-250 mbar, 1/2" rad, kl. 1,6 | 104.6 | EUR | C
35171411 | Manometr puszkowy KP 160, fi 160 mm, 0-250 mbar, 1/2" ax, kl. 1,6 | 104.6 | EUR | C
35172401 | Manometr puszkowy KP 160, fi 160 mm, 0-400 mbar, 1/2" rad, kl. 1,6 | 104.6 | EUR | C
35172411 | Manometr puszkowy KP 160, fi 160 mm, 0-400 mbar, 1/2" ax, kl. 1,6 | 104.6 | EUR | C
35173401 | Manometr puszkowy KP 160, fi 160 mm, 0-600 mbar, 1/2" rad, kl. 1,6 | 104.6 | EUR | C
35173411 | Manometr puszkowy KP 160, fi 160 mm, 0-600 mbar, 1/2" ax, kl. 1,6 | 104.6 | EUR | C
35174401 | Manometr puszkowy KP 160, fi 160 mm, 0-1000 mbar, 1/2" rad, kl. 1,6 | 104.6 | EUR | C
35174411 | Manometr puszkowy KP 160, fi 160 mm, 0-1000 mbar, 1/2" ax, kl. 1,6 | 104.6 | EUR | C
35515911 | Manometr puszkowy KP 63, fi 63 mm, 0-16 mbar, 1/2" ax, kl. 1,6 | 107.5 | EUR | C
35516911 | Manometr puszkowy KP 63, fi 63 mm, 0-25 mbar, 1/2" ax, kl. 1,6 | 107.5 | EUR | C
35517911 | Manometr puszkowy KP 63, fi 63 mm, 0-40 mbar, 1/2" ax, kl. 1,6 | 107.5 | EUR | C
35518911 | Manometr puszkowy KP 63, fi 63 mm, 0-60 mbar, 1/2" ax, kl. 1,6 | 107.5 | EUR | C
35519911 | Manometr puszkowy KP 63, fi 63 mm, 0-100 mbar, 1/2" ax, kl. 1,6 | 107.5 | EUR | C
35520911 | Manometr puszkowy KP 63, fi 63 mm, 0-160 mbar, 1/2" ax, kl. 1,6 | 107.5 | EUR | C
35521911 | Manometr puszkowy KP 63, fi 63 mm, 0-250 mbar, 1/2" ax, kl. 1,6 | 107.5 | EUR | C
35522911 | Manometr puszkowy KP 63, fi 63 mm, 0-400 mbar, 1/2" ax, kl. 1,6 | 107.5 | EUR | C
35563401 | Manometr puszkowy KP 100, fi 100 mm, 0-6 mbar, 1/2" rad, kl. 1,6 | 202 | EUR | C
35563411 | Manometr puszkowy KP 100, fi 100 mm, 0-6 mbar, 1/2" ax, kl. 1,6 | 202 | EUR | C
35564401 | Manometr puszkowy KP 100, fi 100 mm, 0-10 mbar, 1/2" rad, kl. 1,6 | 202 | EUR | C
35564411 | Manometr puszkowy KP 100, fi 100 mm, 0-10 mbar, 1/2" ax, kl. 1,6 | 202 | EUR | C
35565401 | Manometr puszkowy KP 100, fi 100 mm, 0-16 mbar, 1/2" rad, kl. 1,6 | 202 | EUR | C
35565411 | Manometr puszkowy KP 100, fi 100 mm, 0-16 mbar, 1/2" ax, kl. 1,6 | 202 | EUR | C
35566401 | Manometr puszkowy KP 100, fi 100 mm, 0-25 mbar, 1/2" rad, kl. 1,6 | 202 | EUR | C
35566411 | Manometr puszkowy KP 100, fi 100 mm, 0-25 mbar, 1/2" ax, kl. 1,6 | 202 | EUR | C
35567401 | Manometr puszkowy KP 100, fi 100 mm, 0-40 mbar, 1/2" rad, kl. 1,6 | 202 | EUR | C
35567411 | Manometr puszkowy KP 100, fi 100 mm, 0-40 mbar, 1/2" ax, kl. 1,6 | 202 | EUR | C
35568401 | Manometr puszkowy KP 100, fi 100 mm, 0-60 mbar, 1/2" rad, kl. 1,6 | 202 | EUR | C
35568411 | Manometr puszkowy KP 100, fi 100 mm, 0-60 mbar, 1/2" ax, kl. 1,6 | 202 | EUR | C
35569401 | Manometr puszkowy KP 100, fi 100 mm, 0-100 mbar, 1/2" rad, kl. 1,6 | 202 | EUR | C
35569411 | Manometr puszkowy KP 100, fi 100 mm, 0-100 mbar, 1/2" ax, kl. 1,6 | 202 | EUR | C
35570401 | Manometr puszkowy KP 100, fi 100 mm, 0-160 mbar, 1/2" rad, kl. 1,6 | 202 | EUR | C
35570411 | Manometr puszkowy KP 100, fi 100 mm, 0-160 mbar, 1/2" ax, kl. 1,6 | 202 | EUR | C
35571401 | Manometr puszkowy KP 100, fi 100 mm, 0-250 mbar, 1/2" rad, kl. 1,6 | 202 | EUR | C
35571411 | Manometr puszkowy KP 100, fi 100 mm, 0-250 mbar, 1/2" ax, kl. 1,6 | 202 | EUR | C
35572401 | Manometr puszkowy KP 100, fi 100 mm, 0-400 mbar, 1/2" rad, kl. 1,6 | 202 | EUR | C
35572411 | Manometr puszkowy KP 100, fi 100 mm, 0-400 mbar, 1/2" ax, kl. 1,6 | 202 | EUR | C
35612401 | Manometr puszkowy KP 160, fi 160 mm, 0-4 mbar, 1/2" rad, kl. 1,6 | 234 | EUR | C
35612411 | Manometr puszkowy KP 160, fi 160 mm, 0-4 mbar, 1/2" ax, kl. 1,6 | 234 | EUR | C
35613401 | Manometr puszkowy KP 160, fi 160 mm, 0-6 mbar, 1/2" rad, kl. 1,6 | 234 | EUR | C
35613411 | Manometr puszkowy KP 160, fi 160 mm, 0-6 mbar, 1/2" ax, kl. 1,6 | 234 | EUR | C
35614401 | Manometr puszkowy KP 160, fi 160 mm, 0-10 mbar, 1/2" rad, kl. 1,6 | 234 | EUR | C
35614411 | Manometr puszkowy KP 160, fi 160 mm, 0-10 mbar, 1/2" ax, kl. 1,6 | 234 | EUR | C
35615401 | Manometr puszkowy KP 160, fi 160 mm, 0-16 mbar, 1/2" rad, kl. 1,6 | 234 | EUR | C
35615411 | Manometr puszkowy KP 160, fi 160 mm, 0-16 mbar, 1/2" ax, kl. 1,6 | 234 | EUR | C
35616401 | Manometr puszkowy KP 160, fi 160 mm, 0-25 mbar, 1/2" rad, kl. 1,6 | 234 | EUR | C
35616411 | Manometr puszkowy KP 160, fi 160 mm, 0-25 mbar, 1/2" ax, kl. 1,6 | 234 | EUR | C
35617401 | Manometr puszkowy KP 160, fi 160 mm, 0-40 mbar, 1/2" rad, kl. 1,6 | 234 | EUR | C
35617411 | Manometr puszkowy KP 160, fi 160 mm, 0-40 mbar, 1/2" ax, kl. 1,6 | 234 | EUR | C
35618401 | Manometr puszkowy KP 160, fi 160 mm, 0-60 mbar, 1/2" rad, kl. 1,6 | 234 | EUR | C
35618411 | Manometr puszkowy KP 160, fi 160 mm, 0-60 mbar, 1/2" ax, kl. 1,6 | 234 | EUR | C
35619401 | Manometr puszkowy KP 160, fi 160 mm, 0-100 mbar, 1/2" rad, kl. 1,6 | 234 | EUR | C
35619411 | Manometr puszkowy KP 160, fi 160 mm, 0-100 mbar, 1/2" ax, kl. 1,6 | 234 | EUR | C
35620401 | Manometr puszkowy KP 160, fi 160 mm, 0-160 mbar, 1/2" rad, kl. 1,6 | 234 | EUR | C
35620411 | Manometr puszkowy KP 160, fi 160 mm, 0-160 mbar, 1/2" ax, kl. 1,6 | 234 | EUR | C
35621401 | Manometr puszkowy KP 160, fi 160 mm, 0-250 mbar, 1/2" rad, kl. 1,6 | 234 | EUR | C
35621411 | Manometr puszkowy KP 160, fi 160 mm, 0-250 mbar, 1/2" ax, kl. 1,6 | 234 | EUR | C
35622401 | Manometr puszkowy KP 160, fi 160 mm, 0-400 mbar, 1/2" rad, kl. 1,6 | 234 | EUR | C
35622411 | Manometr puszkowy KP 160, fi 160 mm, 0-400 mbar, 1/2" ax, kl. 1,6 | 234 | EUR | C
63011 | Kurek manometryczny przelotowy, GW G1/4" x G1/4", PN 6 | 12.4 | EUR | A
63012 | Kurek manometryczny przelotowy, GW G3/8" x G3/8", PN 16 | 16.25 | EUR | A
63031 | Kurek manometryczny przelotowy z przyciskiem, 2 x GW G1/2", MOP 5, niklowany | 14.9 | EUR | A
63041 | Kurek manometryczny przelotowy, G1/2" x GW G1/2", z przyłączem kontrolnym GZ M20 x 1,5, PN 250 | 28.95 | EUR | A
63054 | Redukcja do manometru, 1/4" x 1/2" | 7 | EUR | A
63058 | Redukcja, G1/2 x G1/4 | 10 | EUR | A
63074 | Zawór absorbujący uderzenia hydrauliczne, GW G1/2” x G1/2”, PN400 | 20 | EUR | A
63081P | Rurka syfonowa spiralna, 2 x G1/2", PN25, stal konstrukcyjna 1.0308 | 16.8 | EUR | A
63085P | Rurka syfonowa U-rurka, 2 x G1/2", PN25, stal konstrukcyjna 1.0308 | 16.4 | EUR | A
63092 | Kurek manometryczny przelotowy, G1/2" x GW G1/2", PN 250 | 28.15 | EUR | A
63131 | Zawór zabezpieczający manometr przed zbyt wysokim ciśnieniem, zakres regulacji 0,4÷2,5 bar, mufa GW G1/2" x G1/2" | 174 | EUR | A
63132 | Zawór zabezpieczający manometr przed zbyt wysokim ciśnieniem, zakres regulacji 2÷6 bar, mufa GW G1/2" x G1/2" | 145 | EUR | A
63133 | Zawór zabezpieczający manometr przed zbyt wysokim ciśnieniem, zakres regulacji 5÷25 bar, mufa GW G1/2" x G1/2" | 156 | EUR | A
63134 | Zawór zabezpieczający manometr przed zbyt wysokim ciśnieniem, zakres regulacji 20÷60 bar, mufa GW G1/2" x G1/2" | 156 | EUR | A
63135 | Zawór zabezpieczający manometr przed zbyt wysokim ciśnieniem, zakres regulacji 50÷250 bar, mufa GW G1/2" x G1/2" | 156 | EUR | A
63136 | Zawór zabezpieczający manometr przed zbyt wysokim ciśnieniem, zakres regulacji 240÷400 bar, mufa GW G1/2" x G1/2" | 156 | EUR | A
63155 | Redukcja mos.do manometru GW 1/2" - GZ M 20 x 1,5 | 16.45 | EUR | A
63156 | Redukcja mos.do manometru GZ 1/2" - GW M 20 x 1,5 | 22 | EUR | A
6321300 | Kurek manometryczny AMC 2-drogowy GZ G1/2'' x nakrętka G1/2'' | 12.6 | EUR | A
6322300 | Kurek manometryczny AMC 2-drogowy GZ M20 x 1.5 x nakrętka M20 x 1.5 | 12.6 | EUR | A
6323300 | Kurek manometryczny AMC 2-drogowy nakrętka G1/2'' x nakrętka G1/2'' | 12.6 | EUR | A
6331310 | Kurek manometryczny AMC 3-drogowy GZ G1/2'' x nakrętka G1/2'' x GZ G1/2'' (kontrolne) | 23.94 | EUR | A
6332420 | Kurek manometryczny AMC 3-drogowy GZ M20 x 1.5 x nakrętka M20 x 1.5 x GZ M20 x 1.5 (kontrolne) | 23.94 | EUR | A
6333310 | Kurek manometryczny AMC 3-drogowy nakrętka G1/2'' x nakrętka G1/2'' x GZ G1/2'' (kontrolne) | 23.94 | EUR | A
6421300 | Kurek manometryczny do gazu AMC 2-drogowy GZ G1/2'' x nakrętka G1/2'' | 12.6 | EUR | A
6422300 | Kurek manometryczny do gazu AMC 2-drogowy GZ M20 x 1.5 x nakrętka M20 x 1.5 | 12.6 | EUR | A
6423300 | Kurek manometryczny do gazu AMC 2-drogowy G1/2'' nakrętka x nakrętka G1/2'' | 12.6 | EUR | A
6431310 | Kurek manometryczny do gazu AMC 3-drogowy GZ G1/2'' x nakrętka G1/2'' x GZ G1/2'' (kontrolne) | 23.94 | EUR | A
6432420 | Kurek manometryczny do gazu AMC 3-drogowy GZ M20 x 1.5 x nakrętka M20 x 1.5 x GZ M20 x 1.5 (kontrolne) | 23.94 | EUR | A
6433310 | Kurek manometryczny do gazu AMC 3-drogowy nakrętka G1/2'' x nakrętka G1/2'' x GZ G1/2'' (kontrolne) | 23.94 | EUR | A
77907 | Zawór montażowy z zaworkiem stopowym GW G1/4" x R1/4" | 3.85 | EUR | A
77908 | Zawór montażowy z zaworkiem stopowym GW G1/4" x R3/8" | 3.55 | EUR | A
77914 | Zawór montażowy z zaworkiem stopowym GW G1/4" x R1/2" | 2.55 | EUR | A
77917 | Zawór montażowy z zaworkiem stopowym GW G3/8" x R3/8" | 2.7 | EUR | A
77918 | Zawór montażowy z zaworkiem stopowym GW G3/8" x R1/2" | 3.9 | EUR | A
63801 | Termometr bimetaliczny BiTh 63, fi 63 mm, 0-120 °C, tuleja 40 mm, 1/2'' ax, kl. 2,0 | 4.65 | EUR | A
43663 | Wąż ciśnieniowy PCV, 6 x 2 mm, 100 metrów, zielony | 62.1 | EUR | D
63804 | Termometr bimetaliczny BiTh 63, fi 63 mm, 0-120 °C, tuleja 150 mm, 1/2'' ax, kl. 2,0 | 7.15 | EUR | A
63806 | Termometr bimetaliczny BiTh 80, fi 80 mm, 0-120 °C, tuleja 40 mm, 1/2'' ax, kl. 2,0 | 5.1 | EUR | A
63807 | Termometr bimetaliczny BiTh 80, fi 80 mm, 0-120 °C, tuleja 63 mm, 1/2'' ax, kl. 2,0 | 6.75 | EUR | A
63808 | Termometr bimetaliczny BiTh 80, fi 80 mm, 0-120 st.C, tuleja 100 mm, 1/2'' ax, kl. 2,0 | 7.95 | EUR | A
63809 | Termometr bimetaliczny BiTh 80, fi 80 mm, 0-120 st.C, tuleja 150 mm, 1/2'' ax, kl. 2,0 | 11.1 | EUR | A
63811 | Termometr bimetaliczny BiTh 100, fi 100 mm, 0-120 st.C, tuleja 40 mm, 1/2'' ax, kl. 2,0 | 5.8 | EUR | A
63812 | Termometr bimetaliczny BiTh 100, fi 100 mm, 0-120 st.C, tuleja 63 mm, 1/2'' ax, kl. 2,0 | 6.95 | EUR | A
63813 | Termometr bimetaliczny BiTh 100, fi 100 mm, 0-120 st.C, tuleja 100 mm, 1/2'' ax, kl. 2,0 | 8.95 | EUR | A
63814 | Termometr bimetaliczny BiTh 100, fi 100 mm, 0-120 st.C, tuleja 150 mm, 1/2'' ax, kl. 2,0 | 11.2 | EUR | A
63815 | Termometr bimetaliczny BiTh 100, fi 100 mm, 0-120 st.C, tuleja 200 mm, 1/2'' ax, kl. 2,0 | 9.18 | EUR | A
63842 | Termometr bimetaliczny BiTh 80, fi 80 mm, 0-120 st.C, tuleja 200 mm, 1/2'' ax, kl. 2,0 | 15.45 | EUR | A
63860 | Termometr bimetaliczny BiTh 63, fi 63 mm, 0-60 st.C, tuleja 40 mm, 1/2'' ax, kl. 2,0 | 5 | EUR | A
63861 | Termometr bimetaliczny BiTh 63, fi 63 mm, 0-60 st.C, tuleja 63 mm, 1/2'' ax, kl. 2,0 | 5 | EUR | A
63862 | Termometr bimetaliczny BiTh 63, fi 63 mm, 0-60 st.C, tuleja 100 mm, 1/2'' ax, kl. 2,0 | 5.25 | EUR | A
63864 | Termometr bimetaliczny BiTh 63, fi 63 mm, 0-60 st.C, tuleja 150 mm, 1/2'' ax, kl. 2,0 | 7 | EUR | A
63865 | Termometr bimetaliczny BiTh 80, fi 80 mm, 0-60 st.C, tuleja 40 mm, 1/2'' ax, kl. 2,0 | 5.25 | EUR | A
63866 | Termometr bimetaliczny BiTh 80, fi 80 mm, 0-60 st.C, tuleja 63 mm, 1/2'' ax, kl. 2,0 | 6.2 | EUR | A
63867 | Termometr bimetaliczny BiTh 80, fi 80 mm, 0-60 st.C, tuleja 100 mm, 1/2'' ax, kl. 2,0 | 7.25 | EUR | A
63868 | Termometr bimetaliczny BiTh 80, fi 80 mm, 0-60 st.C, tuleja 150 mm, 1/2'' ax, kl. 2,0 | 7.8 | EUR | A
63869 | Termometr bimetaliczny BiTh 100, fi 100 mm, 0-60 st.C, tuleja 40 mm, 1/2'' ax, kl. 2,0 | 6.65 | EUR | A
63870 | Termometr bimetaliczny BiTh 100, fi 100 mm, 0-60 st.C, tuleja 63 mm, 1/2'' ax, kl. 2,0 | 6.65 | EUR | A
63871 | Termometr bimetaliczny BiTh 100, fi 100 mm, 0-60 st.C, tuleja 100 mm, 1/2'' ax, kl. 2,0 | 8.35 | EUR | A
63872 | Termometr bimetaliczny BiTh 100, fi 100 mm, 0-60 st.C, tuleja 150 mm, 1/2'' ax, kl. 2,0 | 9.5 | EUR | A
63951 | Termometr bimetaliczny BiTh 63, fi 63 mm, -20-60 st.C, tuleja 40 mm, 1/2'' ax, kl. 2,0 | 5.55 | EUR | A
63952 | Termometr bimetaliczny BiTh 63, fi 63 mm, -20-60 st.C, tuleja 63 mm, 1/2'' ax, kl. 2,0 | 6.05 | EUR | A
63953 | Termometr bimetaliczny BiTh 63, fi 63 mm, -20-60 st.C, tuleja 100 mm, 1/2'' ax, kl. 2,0 | 7.25 | EUR | A
63954 | Termometr bimetaliczny BiTh 63, fi 63 mm, -20-60 st.C, tuleja 150 mm, 1/2'' ax, kl. 2,0 | 8.35 | EUR | A
63955 | Termometr bimetaliczny BiTh 80, fi 80 mm, -20-60 st.C, tuleja 40 mm, 1/2'' ax, kl. 2,0 | 6.05 | EUR | A
63956 | Termometr bimetaliczny BiTh 80, fi 80 mm, -20-60 st.C, tuleja 63 mm, 1/2'' ax, kl. 2,0 | 6.65 | EUR | A
63957 | Termometr bimetaliczny BiTh 80, fi 80 mm, -20-60 st.C, tuleja 100 mm, 1/2'' ax, kl. 2,0 | 7.75 | EUR | A
63958 | Termometr bimetaliczny BiTh 80, fi 80 mm, -20-60 st.C, tuleja 150 mm, 1/2'' ax, kl. 2,0 | 9.5 | EUR | A
63959 | Termometr bimetaliczny BiTh 100, fi 100 mm, -20-60 st.C, tuleja 40 mm, 1/2'' ax, kl. 2,0 | 6.65 | EUR | A
63960 | Termometr bimetaliczny BiTh 100, fi 100 mm, -20-60 st.C, tuleja 63 mm, 1/2'' ax, kl. 2,0 | 7.8 | EUR | A
63961 | Termometr bimetaliczny BiTh 100, fi 100 mm, -20-60 st.C, tuleja 100 mm, 1/2'' ax, kl. 2,0 | 13.82 | EUR | A
63962 | Termometr bimetaliczny BiTh 100, fi 100 mm, -20-60 st.C, tuleja 150 mm, 1/2'' ax, kl. 2,0 | 9.45 | EUR | A
63983 | Termometr bimetaliczny BiTh 63, fi 63 mm, 0-160 st.C, tuleja 40 mm, 1/2'' ax, kl. 2,0 | 10.5 | EUR | A
63984 | Termometr bimetaliczny BiTh 63, fi 63 mm, 0-160 st.C, tuleja 63 mm, 1/2'' ax, kl. 2,0 | 12.5 | EUR | A
63985 | Termometr bimetaliczny BiTh 63, fi 63 mm, 0-160 st.C, tuleja 100 mm, 1/2'' ax, kl. 2,0 | 13.6 | EUR | A
63986 | Termometr bimetaliczny BiTh 63, fi 63 mm, 0-160 st.C, tuleja 150 mm, 1/2'' ax, kl. 2,0 | 16.25 | EUR | A
63987 | Termometr bimetaliczny BiTh 80, fi 80 mm, 0-160 st.C, tuleja 40 mm, 1/2'' ax, kl. 2,0 | 11.65 | EUR | A
63988 | Termometr bimetaliczny BiTh 80, fi 80 mm, 0-160 st.C, tuleja 63 mm, 1/2'' ax, kl. 2,0 | 12.85 | EUR | A
63989 | Termometr bimetaliczny BiTh 80, fi 80 mm, 0-160 st.C, tuleja 100 mm, 1/2'' ax, kl. 2,0 | 14.15 | EUR | A
63990 | Termometr bimetaliczny BiTh 80, fi 80 mm, 0-160 st.C, tuleja 150 mm, 1/2'' ax, kl. 2,0 | 17 | EUR | A
64015 | Termometr bimetaliczny BiTh 100, fi 100 mm, 0-160 st.C, tuleja 40 mm, 1/2'' ax, kl. 2,0 | 12.75 | EUR | A
64016 | Termometr bimetaliczny BiTh 100, fi 100 mm, 0-160 st.C, tuleja 63 mm, 1/2'' ax, kl. 2,0 | 13.45 | EUR | A
64017 | Termometr bimetaliczny BiTh 100, fi 100 mm, 0-160 st.C, tuleja 100 mm, 1/2'' ax, kl. 2,0 | 15.2 | EUR | A
64018 | Termometr bimetaliczny BiTh 100, fi 100 mm, 0-160 st.C, tuleja 150 mm, 1/2'' ax, kl. 2,0 | 18.2 | EUR | A
64031B | Termometr bimetaliczny BiTh 50, fi 50 mm, 0-120 st.C, tuleja 40 mm, G1/2'' ax, kl. 2,0 z uszczelnieniem o-ring | 5.85 | EUR | A
64032B | Termometr bimetaliczny BiTh 50, fi 50 mm, 0-120 st.C, tuleja 63 mm, 1/2'' ax, kl. 2,0 | 7.55 | EUR | C
64033B | Termometr bimetaliczny BiTh 50, fi 50 mm, 0-120 st.C, tuleja 100 mm, 1/2'' ax, kl. 2,0 | 16.1 | EUR | C
64034B | Termometr bimetaliczny BiTh 50, fi 50 mm, 0-120 st.C, tuleja 150 mm, 1/2'' ax, kl. 2,0 | 10.15 | EUR | C
64039 | Termometr bimetaliczny BiTh 63, fi 63 mm, -20-60 °C, tuleja 40 mm, 1/2" rad, kl. 2,0 | 31 | EUR | C
64040 | Termometr bimetaliczny BiTh 63, fi 63 mm, -20-60 °C, tuleja 63 mm, 1/2" rad, kl. 2,0 | 32.25 | EUR | C
64041 | Termometr bimetaliczny BiTh 63, fi 63 mm, -20-60 °C, tuleja 100 mm, 1/2" rad, kl. 2,0 | 33.3 | EUR | C
64042 | Termometr bimetaliczny BiTh 63, fi 63 mm, -20-60 °C, tuleja 150 mm, 1/2" rad, kl. 2,0 | 35.8 | EUR | C
64043 | Termometr bimetaliczny BiTh 63, fi 63 mm, 0-60 °C, tuleja 40 mm, 1/2" rad, kl. 2,0 | 31 | EUR | C
64044 | Termometr bimetaliczny BiTh 63, fi 63 mm, 0-60 °C, tuleja 63 mm, 1/2" rad, kl. 2,0 | 32.25 | EUR | C
64045 | Termometr bimetaliczny BiTh 63, fi 63 mm, 0-60 °C, tuleja 100 mm, 1/2" rad, kl. 2,0 | 33.3 | EUR | C
64046 | Termometr bimetaliczny BiTh 63, fi 63 mm, 0-60 °C, tuleja 150 mm, 1/2" rad, kl. 2,0 | 35.8 | EUR | C
64047 | Termometr bimetaliczny BiTh 63, fi 63 mm, 0-120 °C, tuleja 40 mm, 1/2" rad, kl. 2,0 | 31 | EUR | C
64048 | Termometr bimetaliczny BiTh 63, fi 63 mm, 0-120 °C, tuleja 63 mm, 1/2" rad, kl. 2,0 | 32.25 | EUR | C
64049 | Termometr bimetaliczny BiTh 63, fi 63 mm, 0-120 °C, tuleja 100 mm, 1/2" rad, kl. 2,0 | 33.3 | EUR | C
64050 | Termometr bimetaliczny BiTh 63, fi 63 mm, 0-120 °C, tuleja 150 mm, 1/2" rad, kl. 2,0 | 35.8 | EUR | C
64055 | Termometr bimetaliczny BiTh 80, fi 80 mm, -20/60 °C, tuleja 40 mm, 1/2" rad, kl. 2,0 | 31.8 | EUR | C
64056 | Termometr bimetaliczny BiTh 80, fi 80 mm, -20/60 °C, tuleja 63 mm, 1/2" rad, kl. 2,0 | 33.3 | EUR | C
64057 | Termometr bimetaliczny BiTh 80, fi 80 mm, -20/60 °C, tuleja 100 mm, 1/2" rad, kl. 2,0 | 34.25 | EUR | C
64058 | Termometr bimetaliczny BiTh 80, fi 80 mm, -20/60 °C, tuleja 150 mm, 1/2" rad, kl. 2,0 | 36.7 | EUR | C
64059 | Termometr bimetaliczny BiTh 80, fi 80 mm, 0-60 °C, tuleja 40 mm, 1/2" rad, kl. 2,0 | 31.8 | EUR | C
64060 | Termometr bimetaliczny BiTh 80, fi 80 mm, 0-60 °C, tuleja 63 mm, 1/2" rad, kl. 2,0 | 33.3 | EUR | C
64061 | Termometr bimetaliczny BiTh 80, fi 80 mm, 0-60 °C, tuleja 100 mm, 1/2" rad, kl. 2,0 | 34.25 | EUR | C
64062 | Termometr bimetaliczny BiTh 80, fi 80 mm, 0-60 °C, tuleja 150 mm, 1/2" rad, kl. 2,0 | 36.7 | EUR | C
64063 | Termometr bimetaliczny BiTh 80, fi 80 mm, 0-120 °C, tuleja 40 mm, 1/2" rad, kl. 2,0 | 31.8 | EUR | C
64064 | Termometr bimetaliczny BiTh 80, fi 80 mm, 0-120 °C, tuleja 63 mm, 1/2" rad, kl. 2,0 | 33.3 | EUR | C
64067 | Termometr bimetaliczny BiTh 80, fi 80 mm, 0-120 °C, tuleja 100 mm, 1/2" rad, kl. 2,0 | 34.25 | EUR | C
64068 | Termometr bimetaliczny BiTh 80, fi 80 mm, 0-120 °C, tuleja 150 mm, 1/2" rad, kl. 2,0 | 36.7 | EUR | C
64073 | Termometr bimetaliczny BiTh 100, fi 100 mm, -20-60 °C, tuleja 40 mm, 1/2" rad, kl. 2,0 | 32.5 | EUR | C
64074 | Termometr bimetaliczny BiTh 100, fi 100 mm, -20-60 °C, tuleja 63 mm, 1/2" rad, kl. 2,0 | 34.25 | EUR | C
64075 | Termometr bimetaliczny BiTh 100, fi 100 mm, -20-60 °C, tuleja 100 mm, 1/2" rad, kl. 2,0 | 35.65 | EUR | C
64076 | Termometr bimetaliczny BiTh 100, fi 100 mm, -20-60 °C, tuleja 150 mm, 1/2" rad, kl. 2,0 | 38.15 | EUR | C
64077 | Termometr bimetaliczny BiTh 100, fi 100 mm, 0-60 °C, tuleja 40 mm, 1/2" rad, kl. 2,0 | 32.5 | EUR | C
64078 | Termometr bimetaliczny BiTh 100, fi 100 mm, 0-60 °C, tuleja 63 mm, 1/2" rad, kl. 2,0 | 34.25 | EUR | C
64079 | Termometr bimetaliczny BiTh 100, fi 100 mm, 0-60 °C, tuleja 100 mm, 1/2" rad, kl. 2,0 | 35.65 | EUR | C
64080 | Termometr bimetaliczny BiTh 100, fi 100 mm, 0-60 °C, tuleja 150 mm, 1/2" rad, kl. 2,0 | 38.2 | EUR | C
64081 | Termometr bimetaliczny BiTh 100, fi 100 mm, 0-120 °C, tuleja 40 mm, 1/2" rad, kl. 2,0 | 32.5 | EUR | C
64082 | Termometr bimetaliczny BiTh 100, fi 100 mm, 0-120 °C, tuleja 63 mm, 1/2" rad, kl. 2,0 | 34.25 | EUR | C
64083 | Termometr bimetaliczny BiTh 100, fi 100 mm, 0-120 °C, tuleja 100 mm, 1/2" rad, kl. 2,0 | 35.65 | EUR | C
64084 | Termometr bimetaliczny BiTh 100, fi 100 mm, 0-120 °C, tuleja 150 mm, 1/2" rad, kl. 2,0 | 38.15 | EUR | C
63650 | Termometr bimetaliczny przylgowy ATh 63 M, fi 63 mm, 0-60t.C, kl. 2,0 | 8.75 | EUR | A
63651 | Termometr bimetaliczny przylgowy ATh 63 M, fi 63 mm, 0-120 st.C, kl. 2,0 | 8.95 | EUR | A
63652 | Termometr bimetaliczny przylgowy ATh 80M, fi 80mm, 0-60t.C, kl. 2,0 | 9.5 | EUR | A
63653 | Termometr bimetaliczny przylgowy ATh 80 M, fi 80 mm, 0-120 st.C, kl. 2,0 | 9.6 | EUR | A
63820 | Termometr bimetaliczny przylgowy ATh 63, fi 63 mm, 0-120 °C, 3/8" - 1 1/2" ax, kl. 2,0 | 11.1 | EUR | A
63821 | Termometr bimetaliczny przylgowy ATh 80F, fi 80 mm, 0-120 st.C, kl. 2,0 | 8 | EUR | A
63822 | Termometr bimetaliczny przylgowy ATh 63F, fi 63 mm, 0-120 st.C, kl. 2,0 | 7.3 | EUR | A
63826 | Termometr bimetaliczny przylgowy ATh 63F, fi 63 mm, 0-60 st.C, kl. 2,0 | 9.25 | EUR | A
63943 | Termometr bimetaliczny przylgowy ATh 80F, fi 80 mm, 0-60 st.C, kl. 2,0 | 11.4 | EUR | A
63311 | Termohydrometr TH80, 0,6 bar (0-6mWS) | 14.8 | EUR | A
63312 | Termohydrometr TH80, 1 bar (0-10mWS) | 14.8 | EUR | A
63313 | Termohydrometr TH80, 1,6 bar (0-16mWS) | 14.8 | EUR | A
63314 | Termohydrometr TH80, 2,5 bar (0-25mWS) | 14.8 | EUR | A
63315 | Termohydrometr TH80, 4 bar (0-40mWS) | 14.8 | EUR | A
63316 | Termohydrometr TH80, 6 bar (0-60mWS) | 14.8 | EUR | A
63318 | Termomanometr TM63, 4 bar 20-120st.C | 16.05 | EUR | A
63337 | Termomanometr TM80, 0-4 bar, 20-120 st.C, radialny, z zaworem montażowym R1/2" | 16.05 | EUR | A
63338 | Termomanometr TM80, 0-6 bar, 20-120 st.C, radialny, z zaworem montażowym R1/2" | 16.05 | EUR | A
63339 | Termomanometr TM80, 0-10 bar, 20-120 st.C, radialny, z zaworem montażowym R1/2" | 16.05 | EUR | A
63341 | Termomanometr TM80, 4 bar 20-120st.C | 16.05 | EUR | A
63342 | Termomanometr TM80, 6 bar 20-120st.C | 16.05 | EUR | A
63343 | Termomanometr TM80, 10 bar 20-120st.C | 16.05 | EUR | A
63830 | Termometr bimetaliczny do pomiaru temperatury spalin RT80, fi 80 mm, tuleja 150 mm, 0-500 st.C, kl. 2,0 | 23.4 | EUR | A
63831 | Termometr bimetaliczny do pomiaru temperatury spalin RT80, fi 80 mm, tuleja 300 mm, 0-500 st.C, kl. 2,0 | 26 | EUR | A
63832 | Termometr bimetaliczny do pomiaru temperatury spalin RTC80, fi 80 mm, tuleja 150 mm, 0-350 st.C, kl. 2,0 | 27.25 | EUR | A
63833 | Termometr bimetaliczny do pomiaru temperatury spalin RTC80, fi 80 mm, tuleja 100 mm, 0-350 st.C, kl. 2,0 | 26.75 | EUR | A
64164 | Termometr bimetaliczny do pomiaru temperatury spalin RT80, fi 80 mm, tuleja 150 mm, 0-500 st.C, kl. 2,0, stożek 12-18 mm | 23.4 | EUR | A
64238 | Termometr bimetaliczny do pomiaru temperatury spalin RT80, fi 80 mm, tuleja 150 mm, 0-300 st.C, kl. 2,0 | 16.55 | EUR | A
64239 | Termometr bimetaliczny do pomiaru temperatury spalin RT80, fi 80 mm, tuleja 300 mm, 0-300 st.C, kl. 2,0 | 17.85 | EUR | A
65106201 | Termometr przemysłowy BiTh 63 D 201, fi 63 mm, -20-60 °C, tuleja 40 mm, 1/2" rad, kl. 1.0 | 67.7 | EUR | C
65106211 | Termometr przemysłowy BiTh 63 D 211, fi 63 mm, -20-60 °C, tuleja 40 mm, 1/2" ax, kl. 1.0 | 18.3 | EUR | C
65107201 | Termometr przemysłowy BiTh 63 D 201, fi 63 mm, -20-60 °C, tuleja 63 mm, 1/2" rad, kl. 1.0 | 67.7 | EUR | C
65107211 | Termometr przemysłowy BiTh 63 D 211, fi 63 mm, -20-60 °C, tuleja 63 mm, 1/2" ax, kl. 1.0 | 18.3 | EUR | C
65108201 | Termometr przemysłowy BiTh 63 D 201, fi 63 mm, -20-60 °C, tuleja100 mm, 1/2" rad, kl. 1.0 | 67.7 | EUR | C
65108211 | Termometr przemysłowy BiTh 63 D 211, fi 63 mm, -20-60 °C, tuleja 100 mm, 1/2" ax, kl. 1.0 | 18.3 | EUR | C
65109201 | Termometr przemysłowy BiTh 63 D 201, fi 63 mm, -20-60 °C, tuleja 150 mm, 1/2" rad, kl. 1.0 | 67.7 | EUR | C
65109211 | Termometr przemysłowy BiTh 63 D 211, fi 63 mm, -20-60 °C, tuleja 150 mm, 1/2" ax, kl. 1.0 | 18.3 | EUR | C
65131201 | Termometr przemysłowy BiTh 63 D 201, fi 63 mm, 0-60 °C, tuleja 40 mm, 1/2" rad, kl. 1.0 | 67.7 | EUR | C
65131211 | Termometr przemysłowy BiTh 63 D 211, fi 63 mm, 0-60 °C, tuleja 40 mm, 1/2" ax, kl. 1.0 | 18.3 | EUR | C
65132201 | Termometr przemysłowy BiTh 63 D 201, fi 63 mm, 0-60 °C, tuleja 63 mm, 1/2" rad, kl. 1.0 | 67.7 | EUR | C
65132211 | Termometr przemysłowy BiTh 63 D 211, fi 63 mm, 0-60 °C, tuleja 63 mm, 1/2" ax, kl. 1.0 | 18.3 | EUR | C
65133201 | Termometr przemysłowy BiTh 63 D 201, fi 63 mm, 0-60 °C, tuleja 100 mm, 1/2" rad, kl. 1.0 | 67.7 | EUR | C
65133211 | Termometr przemysłowy BiTh 63 D 211, fi 63 mm, 0-60 °C, tuleja 100 mm, 1/2" ax, kl. 1.0 | 18.3 | EUR | C
65134201 | Termometr przemysłowy BiTh 63 D 201, fi 63 mm, 0-60 °C, tuleja 150 mm, 1/2" rad, kl. 1.0 | 67.7 | EUR | C
65134211 | Termometr przemysłowy BiTh 63 D 211, fi 63 mm, 0-60 °C, tuleja 150 mm, 1/2" ax, kl. 1.0 | 18.3 | EUR | C
65146201 | Termometr przemysłowy BiTh 63 D 201, fi 63 mm, 0-120 °C, tuleja 40 mm, 1/2" rad, kl. 1.0 | 67.7 | EUR | C
65146211 | Termometr przemysłowy BiTh 63 D 211, fi 63 mm, 0-120°C, tuleja 40 mm, 1/2" ax, kl. 1.0 | 18.3 | EUR | C
65147201 | Termometr przemysłowy BiTh 63 D 201, fi 63 mm, 0-120 °C, tuleja 63 mm, 1/2" rad, kl. 1.0 | 67.7 | EUR | C
65147211 | Termometr przemysłowy BiTh 63 D 211, fi 63 mm, 0-120°C, tuleja 63 mm, 1/2" ax, kl. 1.0 | 18.3 | EUR | C
65148201 | Termometr przemysłowy BiTh 63 D 201, fi 63 mm, 0-120 °C, tuleja 100 mm, 1/2" rad, kl. 1.0 | 67.7 | EUR | C
65148211 | Termometr przemysłowy BiTh 63 D 211, fi 63 mm, 0-120°C, tuleja 100 mm, 1/2" ax, kl. 1.0 | 18.3 | EUR | C
65149201 | Termometr przemysłowy BiTh 63 D 201, fi 63 mm, 0-120 °C, tuleja 150 mm, 1/2" rad, kl. 1.0 | 67.7 | EUR | C
65149211 | Termometr przemysłowy BiTh 63 D 211, fi 63 mm, 0-120°C, tuleja 150 mm, 1/2" ax, kl. 1.0 | 18.3 | EUR | C
65151201 | Termometr bimetaliczny przemysłowy BiTh 63, fi 63 mm, 0-160 °C, tuleja 40 mm, 1/2" rad, kl. 1,0 | 72.9 | EUR | C
65151211 | Termometr przemysłowy BiTh 63 D 211, fi 63 mm, 0-160°C, tuleja 40 mm, 1/2" ax, kl. 1.0 | 18.3 | EUR | C
65152201 | Termometr bimetaliczny przemysłowy BiTh 63, fi 63 mm, 0-160 °C, tuleja 63 mm, 1/2" rad, kl. 1,0 | 72.9 | EUR | C
65152211 | Termometr przemysłowy BiTh 63 D 211, fi 63 mm, 0-160°C, tuleja 63 mm, 1/2" ax, kl. 1.0 | 18.3 | EUR | C
65153201 | Termometr bimetaliczny przemysłowy BiTh 63, fi 63 mm, 0-160 °C, tuleja 100 mm, 1/2" rad, kl. 1,0 | 72.9 | EUR | C
65153211 | Termometr przemysłowy BiTh 63 D 211, fi 63 mm, 0-160°C, tuleja 100 mm, 1/2" ax, kl. 1.0 | 18.3 | EUR | C
65154201 | Termometr bimetaliczny przemysłowy BiTh 63, fi 63 mm, 0-160 °C, tuleja 150 mm, 1/2" rad, kl. 1,0 | 72.9 | EUR | C
65154211 | Termometr przemysłowy BiTh 63 D 211, fi 63 mm, 0-160°C, tuleja 150 mm, 1/2" ax, kl. 1.0 | 18.3 | EUR | C
65206201 | Termometr przemysłowy BiTh 80 D 211, fi 80 mm, -20-60 °C, tuleja 40 mm, 1/2" rad, kl. 1.0 | 67.7 | EUR | C
65206211 | Termometr przemysłowy BiTh 80 D 211, fi 80 mm, -20-60 °C, tuleja 40 mm, 1/2" ax, kl. 1.0 | 18.95 | EUR | C
65207201 | Termometr przemysłowy BiTh 80 D 211, fi 80 mm, -20-60 °C, tuleja 63 mm, 1/2" rad, kl. 1.0 | 67.7 | EUR | C
65207211 | Termometr przemysłowy BiTh 80 D 211, fi 80 mm, -20-60 °C, tuleja 63 mm, 1/2" ax, kl. 1.0 | 18.95 | EUR | C
65208201 | Termometr przemysłowy BiTh 80 D 211, fi 80 mm, -20-60 °C, tuleja 100 mm, 1/2" rad, kl. 1.0 | 67.7 | EUR | C
65208211 | Termometr przemysłowy BiTh 80 D 211, fi 80 mm, -20-60 °C, tuleja 100 mm, 1/2" ax, kl. 1.0 | 18.95 | EUR | C
65209201 | Termometr przemysłowy BiTh 80 D 211, fi 80 mm, -20-60 °C, tuleja 150 mm, 1/2" rad, kl. 1.0 | 67.7 | EUR | C
65209211 | Termometr przemysłowy BiTh 80 D 211, fi 80 mm, -20-60 °C, tuleja 150 mm, 1/2" ax, kl. 1.0 | 18.95 | EUR | C
65231201 | Termometr przemysłowy BiTh 80 D 211, fi 80 mm, 0-60 °C, tuleja 40 mm, 1/2" rad, kl. 1.0 | 67.7 | EUR | C
65231211 | Termometr przemysłowy BiTh 80 D 211, fi 80 mm, 0-60 °C, tuleja 40 mm, 1/2" ax, kl. 1.0 | 18.95 | EUR | C
65232201 | Termometr przemysłowy BiTh 80 D 211, fi 80 mm, 0-60 °C, tuleja 63 mm, 1/2" rad, kl. 1.0 | 67.7 | EUR | C
65232211 | Termometr przemysłowy BiTh 80 D 211, fi 80 mm, 0-60 °C, tuleja 63 mm, 1/2" ax, kl. 1.0 | 18.95 | EUR | C
65233201 | Termometr przemysłowy BiTh 80 D 211, fi 80 mm, 0-60 °C, tuleja 100 mm, 1/2" rad, kl. 1.0 | 67.7 | EUR | C
65233211 | Termometr przemysłowy BiTh 80 D 211, fi 80 mm, 0-60 °C, tuleja 100 mm, 1/2" ax, kl. 1.0 | 18.95 | EUR | C
65234201 | Termometr przemysłowy BiTh 80 D 211, fi 80 mm, 0-60 °C, tuleja 150 mm, 1/2" rad, kl. 1.0 | 67.7 | EUR | C
65234211 | Termometr przemysłowy BiTh 80 D 211, fi 80 mm, 0-60 °C, tuleja 150 mm, 1/2" ax, kl. 1.0 | 18.95 | EUR | C
65246201 | Termometr przemysłowy BiTh 80 D 211, fi 80 mm, 0-120 °C, tuleja 40 mm, 1/2" rad, kl. 1.0 | 67.7 | EUR | C
65246211 | Termometr przemysłowy BiTh 80 D 211, fi 80 mm, 0-120 °C, tuleja 40 mm, 1/2" ax, kl. 1.0 | 18.95 | EUR | C
65247201 | Termometr przemysłowy BiTh 80 D 211, fi 80 mm, 0-120 °C, tuleja 63 mm, 1/2" rad, kl. 1.0 | 67.7 | EUR | C
65247211 | Termometr przemysłowy BiTh 80 D 211, fi 80 mm, 0-120 °C, tuleja 63 mm, 1/2" ax, kl. 1.0 | 18.95 | EUR | C
65248201 | Termometr przemysłowy BiTh 80 D 211, fi 80 mm, 0-120 °C, tuleja 100 mm, 1/2" rad, kl. 1.0 | 67.7 | EUR | C
65248211 | Termometr przemysłowy BiTh 80 D 211, fi 80 mm, 0-120 °C, tuleja 100 mm, 1/2" ax, kl. 1.0 | 18.95 | EUR | C
65249201 | Termometr przemysłowy BiTh 80 D 211, fi 80 mm, 0-120 °C, tuleja 150 mm, 1/2" rad, kl. 1.0 | 67.7 | EUR | C
65249211 | Termometr przemysłowy BiTh 80 D 211, fi 80 mm, 0-120 °C, tuleja 150 mm, 1/2" ax, kl. 1.0 | 18.95 | EUR | C
65251201 | Termometr przemysłowy BiTh 80 D 211, fi 80 mm, 0-160 °C, tuleja 40 mm, 1/2" rad, kl. 1.0 | 72.9 | EUR | C
65251211 | Termometr przemysłowy BiTh 80 D 211, fi 80 mm, 0-160 °C, tuleja 40 mm, 1/2" ax, kl. 1.0 | 18.95 | EUR | C
65252201 | Termometr przemysłowy BiTh 80 D 211, fi 80 mm, 0-160 °C, tuleja 63 mm, 1/2" rad, kl. 1.0 | 72.9 | EUR | C
65252211 | Termometr przemysłowy BiTh 80 D 211, fi 80 mm, 0-160 °C, tuleja 63 mm, 1/2" ax, kl. 1.0 | 18.95 | EUR | C
65253201 | Termometr przemysłowy BiTh 80 D 211, fi 80 mm, 0-160 °C, tuleja 100 mm, 1/2" rad, kl. 1.0 | 72.9 | EUR | C
65253211 | Termometr przemysłowy BiTh 80 D 211, fi 80 mm, 0-160 °C, tuleja 100 mm, 1/2" ax, kl. 1.0 | 18.95 | EUR | C
65254201 | Termometr przemysłowy BiTh 80 D 211, fi 80 mm, 0-160 °C, tuleja 150 mm, 1/2" rad, kl. 1.0 | 72.9 | EUR | C
65254211 | Termometr przemysłowy BiTh 80 D 211, fi 80 mm, 0-160 °C, tuleja 150 mm, 1/2" ax, kl. 1.0 | 18.95 | EUR | C
65306201 | Termometr przemysłowy BiTh 100 D 211, fi 100 mm, -20-60 °C, tuleja 40 mm, 1/2" rad, kl. 1.0 | 76 | EUR | C
65306211 | Termometr przemysłowy BiTh 100 D 211, fi 100 mm, -20-60 °C, tuleja 40 mm, 1/2" ax, kl. 1.0 | 19.5 | EUR | C
65307201 | Termometr przemysłowy BiTh 100 D 211, fi 100 mm, -20-60 °C, tuleja 63 mm, 1/2" rad, kl. 1.0 | 76 | EUR | C
65307211 | Termometr bimetaliczny przemysłowy BiTh 100 I D 211, fi 100 mm, -20-60 °C, tuleja 63 mm, 1/2" ax, kl. 1.0 | 19.5 | EUR | C
65308201 | Termometr przemysłowy BiTh 100 D 211, fi 100 mm, -20-60 °C, tuleja 100 mm, 1/2" rad, kl. 1.0 | 76 | EUR | C
65308211 | Termometr bimetaliczny przemysłowy BiTh 100 I D 211, fi 100 mm, -20-60 °C, tuleja 100 mm, 1/2" ax, kl. 1.0 | 19.5 | EUR | C
65309201 | Termometr przemysłowy BiTh 100 D 211, fi 100 mm, -20-60 °C, tuleja 150 mm, 1/2" rad, kl. 1.0 | 76 | EUR | C
65309211 | Termometr przemysłowy BiTh 100 D 211, fi 100 mm, -20-60 °C, tuleja 150 mm, 1/2" ax, kl. 1.0 | 19.5 | EUR | C
65331201 | Termometr przemysłowy BiTh 100 D 211, fi 100 mm, 0-60 °C, tuleja 40 mm, 1/2" rad, kl. 1.0 | 76 | EUR | C
65331211 | Termometr przemysłowy BiTh 100 D 211, fi 100 mm, 0-60 °C, tuleja 40 mm, 1/2" ax, kl. 1.0 | 19.5 | EUR | C
65332201 | Termometr przemysłowy BiTh 100 D 211, fi 100 mm, 0-60 °C, tuleja 63 mm, 1/2" rad, kl. 1.0 | 76 | EUR | C
65332211 | Termometr przemysłowy BiTh 100 D 211, fi 100 mm, 0-60 °C, tuleja 63 mm, 1/2" ax, kl. 1.0 | 19.5 | EUR | C
65333201 | Termometr przemysłowy BiTh 100 D 211, fi 100 mm, 0-60 °C, tuleja 100 mm, 1/2" rad, kl. 1.0 | 76 | EUR | C
65333211 | Termometr przemysłowy BiTh 100 D 211, fi 100 mm, 0-60 °C, tuleja 100 mm, 1/2" ax, kl. 1.0 | 19.5 | EUR | C
65334201 | Termometr przemysłowy BiTh 100 D 211, fi 100 mm, 0-60 °C, tuleja 150 mm, 1/2" rad, kl. 1.0 | 76 | EUR | C
65334211 | Termometr przemysłowy BiTh 100 D 211, fi 100 mm, 0-60 °C, tuleja 150 mm, 1/2" ax, kl. 1.0 | 19.5 | EUR | C
65346201 | Termometr przemysłowy BiTh 100 D 211, fi 100 mm, 0-120 °C, tuleja 40 mm, 1/2" rad, kl. 1.0 | 76 | EUR | C
65346211 | Termometr przemysłowy BiTh 100 D 211, fi 100 mm, 0-120 °C, tuleja 40 mm, 1/2" ax, kl. 1.0 | 19.5 | EUR | C
65347201 | Termometr bimetaliczny przemysłowy BiTh 100 I D 201, fi 100 mm, 0-120 °C, tuleja 63 mm, 1/2" rad, kl. 1.0 | 76 | EUR | C
65347211 | Termometr przemysłowy BiTh 100 D 211, fi 100 mm, 0-120 °C, tuleja 63 mm, 1/2" ax, kl. 1.0 | 19.5 | EUR | C
65348201 | Termometr bimetaliczny przemysłowy BiTh 100 I D 201, fi 100 mm, 0-120 °C, tuleja 100 mm, 1/2" rad, kl. 1.0 | 76 | EUR | C
65348211 | Termometr bimetaliczny przemysłowy BiTh 100 I D 211, fi 100 mm, 0-120 °C, tuleja 100 mm, 1/2" ax, kl. 1.0 | 19.5 | EUR | C
65349201 | Termometr przemysłowy BiTh 100 D 211, fi 100 mm, 0-120 °C, tuleja 150 mm, 1/2" rad, kl. 1.0 | 76 | EUR | C
65349211 | Termometr bimetaliczny przemysłowy BiTh 100 I D 211, fi 100 mm, 0-120 °C, tuleja 150 mm, 1/2" ax, kl. 1.0 | 19.5 | EUR | C
65351201 | Termometr przemysłowy BiTh 100 D 201, fi 100 mm, 0-160 °C, tuleja 40 mm, 1/2" rad, kl. 1.0 | 81.4 | EUR | C
65351211 | Termometr bimetaliczny przemysłowy BiTh 100 I D 211, fi 100 mm, 0-160 °C, tuleja 40 mm, 1/2" ax, kl. 1.0 | 19.5 | EUR | C
65352201 | Termometr przemysłowy BiTh 100 D 201, fi 100 mm, 0-160 °C, tuleja 63 mm, 1/2" rad, kl. 1.0 | 81.4 | EUR | C
65352211 | Termometr bimetaliczny przemysłowy BiTh 100 I D 211, fi 100 mm, 0-160 °C, tuleja 63 mm, 1/2" ax, kl. 1.0 | 19.5 | EUR | C
65353201 | Termometr przemysłowy BiTh 100 D 201, fi 100 mm, 0-160 °C, tuleja 100 mm, 1/2" rad, kl. 1.0 | 81.4 | EUR | C
65353211 | Termometr bimetaliczny przemysłowy BiTh 100 I D 211, fi 100 mm, 0-160 °C, tuleja 100 mm, 1/2" ax, kl. 1.0 | 19.5 | EUR | C
65354201 | Termometr przemysłowy BiTh 100 D 201, fi 100 mm, 0-160 °C, tuleja 150 mm, 1/2" rad, kl. 1.0 | 81.4 | EUR | C
65354211 | Termometr bimetaliczny przemysłowy BiTh 100 I D 211, fi 100 mm, 0-160 °C, tuleja 150 mm, 1/2" ax, kl. 1.0 | 19.5 | EUR | C
65406201 | Termometr przemysłowy BiTh 160 D 211, fi 160 mm, -20-60 °C, tuleja 40 mm, 1/2" rad, kl. 1.0 | 117.25 | EUR | C
65406211 | Termometr bimetaliczny przemysłowy BiTh 160 D 211, fi 160 mm, -20-60 °C, tuleja 40 mm, 1/2"ax, kl. 1.0 | 60 | EUR | C
65407201 | Termometr przemysłowy BiTh 160 D 211, fi 160 mm, -20-60 °C, tuleja 63 mm, 1/2" rad, kl. 1.0 | 117.25 | EUR | C
65408201 | Termometr przemysłowy BiTh 160 D 211, fi 160 mm, -20-60 °C, tuleja 100 mm, 1/2" rad, kl. 1.0 | 60 | EUR | C
65408211 | Termometr bimetaliczny przemysłowy BiTh 160 D 211, fi 160 mm, -20-60 °C, tuleja 100 mm, 1/2"ax, kl. 1.0 | 60 | EUR | C
65409201 | Termometr przemysłowy BiTh 160 D 211, fi 160 mm, -20-60 °C, tuleja 150 mm, 1/2" rad, kl. 1.0 | 117.25 | EUR | C
65409211 | Termometr bimetaliczny przemysłowy BiTh 160 D 211, fi 160 mm, -20-60 °C, tuleja 150 mm, 1/2"ax, kl. 1.0 | 60 | EUR | C
65431201 | Termometr przemysłowy BiTh 160 D 211, fi 160 mm, 0-60 °C, tuleja 40 mm, 1/2" rad, kl. 1.0 | 117.25 | EUR | C
65431211 | Termometr bimetaliczny BiTh 160, fi 160 mm, 0-60 st.C, tuleja 40 mm, 1/2'' ax, kl. 1,0 | 60 | EUR | A
65432201 | Termometr przemysłowy BiTh 160 D 211, fi 160 mm, 0-60 °C, tuleja 63 mm, 1/2" rad, kl. 1.0 | 117.25 | EUR | C
65432211 | Termometr bimetaliczny BiTh 160, fi 160 mm, 0-60 st.C, tuleja 63 mm, 1/2'' ax, kl. 1,0 | 60 | EUR | A
65433201 | Termometr przemysłowy BiTh 160 D 211, fi 160 mm, 0-60 °C, tuleja 100 mm, 1/2" rad, kl. 1.0 | 117.25 | EUR | C
65433211 | Termometr bimetaliczny BiTh 160, fi 160 mm, 0-60 st.C, tuleja 100 mm, 1/2'' ax, kl. 1,0 | 60 | EUR | A
65434201 | Termometr przemysłowy BiTh 160 D 211, fi 160 mm, 0-60 °C, tuleja 150 mm, 1/2" rad, kl. 1.0 | 117.25 | EUR | C
65434211 | Termometr bimetaliczny BiTh 160, fi 160 mm, 0-60 st.C, tuleja 150 mm, 1/2'' ax, kl. 1,0 | 60 | EUR | A
65446201 | Termometr przemysłowy BiTh 160 D 211, fi 160 mm, 0-120 °C, tuleja 40 mm, 1/2" rad, kl. 1.0 | 117.25 | EUR | C
65446211 | Termometr bimetaliczny przemysłowy BiTh 160 D 211, fi 160 mm, 0-120 °C, tuleja 40 mm, 1/2"ax, kl. 1.0 | 60 | EUR | C
65447201 | Termometr przemysłowy BiTh 160 D 211, fi 160 mm, 0-120 °C, tuleja 63 mm, 1/2" rad, kl. 1.0 | 117.25 | EUR | C
65447211 | Termometr bimetaliczny przemysłowy BiTh 160 D 211, fi 160 mm, 0-120 °C, tuleja 63 mm, 1/2"ax, kl. 1.0 | 60 | EUR | C
65448201 | Termometr przemysłowy BiTh 160 D 211, fi 160 mm, 0-120 °C, tuleja 100 mm, 1/2" rad, kl. 1.0 | 117.25 | EUR | C
65448211 | Termometr bimetaliczny przemysłowy BiTh 160 D 211, fi 160 mm, 0-120 °C, tuleja 100 mm, 1/2"ax, kl. 1.0 | 60 | EUR | C
65449201 | Termometr przemysłowy BiTh 160 D 211, fi 160 mm, 0-120 °C, tuleja 150 mm, 1/2" rad, kl. 1.0 | 117.25 | EUR | C
65449211 | Termometr bimetaliczny przemysłowy BiTh 160 D 211, fi 160 mm, 0-120 °C, tuleja 150 mm, 1/2"ax, kl. 1.0 | 60 | EUR | C
65451201 | Termometr przemysłowy BiTh 160 D 211, fi 160 mm, 0-160 °C, tuleja 40 mm, 1/2" rad, kl. 1.0 | 122.45 | EUR | C
65451211 | Termometr bimetaliczny przemysłowy BiTh 160 D 211, fi 160 mm, 0-160 °C, tuleja 40 mm, 1/2"ax, kl. 1.0 | 65.25 | EUR | C
65452201 | Termometr przemysłowy BiTh 160 D 211, fi 160 mm, 0-160 °C, tuleja 63 mm, 1/2" rad, kl. 1.0 | 122.45 | EUR | C
65452211 | Termometr bimetaliczny przemysłowy BiTh 160 D 211, fi 160 mm, 0-160 °C, tuleja 63 mm, 1/2"ax, kl. 1.0 | 65.25 | EUR | C
65453201 | Termometr przemysłowy BiTh 160 D 211, fi 160 mm, 0-160 °C, tuleja 100 mm, 1/2" rad, kl. 1.0 | 122.45 | EUR | C
65453211 | Termometr bimetaliczny przemysłowy BiTh 160 D 211, fi 160 mm, 0-160 °C, tuleja 100 mm, 1/2"ax, kl. 1.0 | 65.25 | EUR | C
65454201 | Termometr przemysłowy BiTh 160 D 211, fi 160 mm, 0-160 °C, tuleja 150 mm, 1/2" rad, kl. 1.0 | 122.45 | EUR | C
65454211 | Termometr bimetaliczny przemysłowy BiTh 160 D 211, fi 160 mm, 0-160 °C, tuleja 150 mm, 1/2"ax, kl. 1.0 | 65.25 | EUR | C
66110302 | Termometr bimetaliczny BiTh 63 E D 302, fi 63 mm, -20-60°C, tuleja 200 mm, rad, kl. 1.0 | 126.6 | EUR | C
66110312 | Termometr bimetaliczny BiTh 63 E D 312, fi 63 mm, -20-60°C, tuleja 200 mm, ax, kl. 1.0 | 18.11 | EUR | C
66107302 | Termometr bimetaliczny BiTh 63 E D 302, fi 63 mm, -20-60°C, tuleja 63 mm, rad, kl. 1.0 | 126.6 | EUR | C
66107312 | Termometr bimetaliczny BiTh 63 E D 312, fi 63 mm, -20-60 °C, tuleja 63 mm, ax, kl. 1.0 | 18.11 | EUR | C
66108302 | Termometr bimetaliczny BiTh 63 E D 302, fi 63 mm, -20-60°C, tuleja 100 mm, rad, kl. 1.0 | 126.6 | EUR | C
66108312 | Termometr bimetaliczny BiTh 63 E D 312, fi 63 mm, -20-60 °C, tuleja 100 mm, ax, kl. 1.0 | 18.11 | EUR | C
66109302 | Termometr bimetaliczny BiTh 63 E D 302, fi 63 mm, -20-60°C, tuleja 150 mm, rad, kl. 1.0 | 126.6 | EUR | C
66109312 | Termometr bimetaliczny BiTh 63 E D 312, fi 63 mm, -20-60°C, tuleja 150 mm, ax, kl. 1.0 | 18.11 | EUR | C
66132302 | Termometr bimetaliczny BiTh 63 E D 302, fi 63 mm, 0-60°C, tuleja 63 mm, rad, kl. 1.0 | 126.6 | EUR | C
66132312 | Termometr bimetaliczny BiTh 63 E D 312, fi 63 mm, 0-60 °C, tuleja 63 mm, ax, kl. 1.0 | 18.11 | EUR | C
66133302 | Termometr bimetaliczny BiTh 63 E D 302, fi 63 mm, 0-60°C, tuleja 100 mm, rad, kl. 1.0 | 126.6 | EUR | C
66133312 | Termometr bimetaliczny BiTh 63 E D 312, fi 63 mm, 0-60 °C, tuleja 100 mm, ax, kl. 1.0 | 18.11 | EUR | C
66134302 | Termometr bimetaliczny BiTh 63 E D 302, fi 63 mm, 0-60°C, tuleja 150 mm, rad, kl. 1.0 | 126.6 | EUR | C
66134312 | Termometr bimetaliczny BiTh 63 E D 312, fi 63 mm, 0-60 °C, tuleja 150 mm, ax, kl. 1.0 | 18.11 | EUR | C
66135302 | Termometr bimetaliczny BiTh 63 E D 302, fi 63 mm, 0-60°C, tuleja 200 mm, rad, kl. 1.0 | 126.6 | EUR | C
66135312 | Termometr bimetaliczny BiTh 63 E D 312, fi 63 mm, 0-60 °C, tuleja 200 mm, ax, kl. 1.0 | 18.11 | EUR | C
66146312 | Termometr bimetaliczny BiTh 63 E D 312, fi 63 mm, 0-120 °C, tuleja 40 mm, ax, kl. 1.0 | 18.11 | EUR | C
66147302 | Termometr bimetaliczny BiTh 63 E D 302, fi 63 mm, 0-120 °C, tuleja 63 mm, rad, kl. 1.0 | 126.6 | EUR | C
66147312 | Termometr bimetaliczny BiTh 63 E D 312, fi 63 mm, 0-120 °C, tuleja 63 mm, ax, kl. 1.0 | 18.11 | EUR | C
66148302 | Termometr bimetaliczny BiTh 63 E D 302, fi 63 mm, 0-120°C, tuleja 100 mm, rad, kl. 1.0 | 126.6 | EUR | C
66148312 | Termometr bimetaliczny BiTh 63 E D 312, fi 63 mm, 0-120 °C, tuleja 100 mm, ax, kl. 1.0 | 18.11 | EUR | C
66149302 | Termometr bimetaliczny BiTh 63 E D 302, fi 63 mm, 0-120°C, tuleja 150 mm, rad, kl. 1.0 | 126.6 | EUR | C
66149312 | Termometr bimetaliczny BiTh 63 E D 312, fi 63 mm, 0-120 °C, tuleja 150 mm, ax, kl. 1.0 | 18.11 | EUR | C
66150302 | Termometr bimetaliczny BiTh 63 E D 302, fi 63 mm, 0-120°C, tuleja 200 mm, rad, kl. 1.0 | 126.6 | EUR | C
66150312 | Termometr bimetaliczny BiTh 63 E D 312, fi 63 mm, 0-120 °C, tuleja 200 mm, ax, kl. 1.0 | 18.11 | EUR | C
66152302 | Termometr bimetaliczny BiTh 63 E D 302, fi 63 mm, 0-160°C, tuleja 63 mm, rad, kl. 1.0 | 126.6 | EUR | C
66152312 | Termometr bimetaliczny BiTh 63 E D 312, fi 63 mm, 0-160 °C, tuleja 63 mm, ax, kl. 1.0 | 18.11 | EUR | C
66153302 | Termometr bimetaliczny BiTh 63 E D 302, fi 63 mm, 0-160°C, tuleja 100 mm, rad, kl. 1.0 | 126.6 | EUR | C
66153312 | Termometr bimetaliczny BiTh 63 E D 312, fi 63 mm, 0-160 °C, tuleja 100 mm, ax, kl. 1.0 | 18.11 | EUR | C
66154302 | Termometr bimetaliczny BiTh 63 E D 302, fi 63 mm, 0-160°C, tuleja 150 mm, rad, kl. 1.0 | 126.6 | EUR | C
66154312 | Termometr bimetaliczny BiTh 63 E D 312, fi 63 mm, 0-160 °C, tuleja 150 mm, ax, kl. 1.0 | 18.11 | EUR | C
66155302 | Termometr bimetaliczny BiTh 63 E D 302, fi 63 mm, 0-160°C, tuleja 200 mm, rad, kl. 1.0 | 126.6 | EUR | C
66155312 | Termometr bimetaliczny BiTh 63 E D 312, fi 63 mm, 0-160 °C, tuleja 200 mm, ax, kl. 1.0 | 18.11 | EUR | C
66207312 | Termometr bimetaliczny BiTh 80 E D 312, fi 80 mm,-20-60 °C, tuleja 63 mm, ax, kl. 1.0 | 19 | EUR | C
66208312 | Termometr bimetaliczny BiTh 80 E D 312, fi 80 mm,-20-60 °C, tuleja 100 mm, ax, kl. 1.0 | 19 | EUR | C
66209312 | Termometr bimetaliczny BiTh 80 E D 312, fi 80 mm,-20-60 °C, tuleja 150 mm, ax, kl. 1.0 | 19 | EUR | C
66210312 | Termometr bimetaliczny BiTh 80 E D 312, fi 80 mm,-20-60 °C, tuleja 200 mm, ax, kl. 1.0 | 19 | EUR | C
66232312 | Termometr bimetaliczny BiTh 80 E D 312, fi 80 mm, 0-60 °C, tuleja 63 mm, ax, kl. 1.0 | 19 | EUR | C
66233312 | Termometr bimetaliczny BiTh 80 E D 312, fi 80 mm, 0-60 °C, tuleja 100 mm, ax, kl. 1.0 | 19 | EUR | C
66234312 | Termometr bimetaliczny BiTh 80 E D 312, fi 80 mm, 0-60 °C, tuleja 150 mm, ax, kl. 1.0 | 19 | EUR | C
66235312 | Termometr bimetaliczny BiTh 80 E D 312, fi 80 mm, 0-60 °C, tuleja 200 mm, ax, kl. 1.0 | 19 | EUR | A
66246312 | Termometr bimetaliczny BiTh 80 E D 312, fi 80 mm, 0-120 °C, tuleja 40 mm, ax, kl. 1.0 | 19 | EUR | C
66247312 | Termometr bimetaliczny BiTh 80 E D 312, fi 80 mm, 0-120 °C, tuleja 63 mm, ax, kl. 1.0 | 19 | EUR | C
66248312 | Termometr bimetaliczny BiTh 80 E D 312, fi 80 mm, 0-120 °C, tuleja 100 mm, ax, kl. 1.0 | 19 | EUR | C
66249312 | Termometr bimetaliczny BiTh 80 E D 312, fi 80 mm, 0-120 °C, tuleja 150 mm, ax, kl. 1.0 | 19 | EUR | C
66250312 | Termometr bimetaliczny BiTh 80 E D 312, fi 80 mm, 0-120 °C, tuleja 200 mm, ax, kl. 1.0 | 19 | EUR | C
66252312 | Termometr bimetaliczny BiTh 80 E D 312, fi 80 mm, 0-160 °C, tuleja 63 mm, ax, kl. 1.0 | 19 | EUR | C
66253312 | Termometr bimetaliczny BiTh 80 E D 312, fi 80 mm, 0-160 °C, tuleja 100 mm, ax, kl. 1.0 | 19 | EUR | C
66254312 | Termometr bimetaliczny BiTh 80 E D 312, fi 80 mm, 0-160 °C, tuleja 150 mm, ax, kl. 1.0 | 19 | EUR | C
66255312 | Termometr bimetaliczny BiTh 80 E D 312, fi 80 mm, 0-160 °C, tuleja 200 mm, ax, kl. 1.0 | 19 | EUR | C
66307302 | Termometr bimetaliczny BiTh 100 E D 302, fi 100 mm, -20-60 °C, tuleja 63 mm, rad, kl. 1.0 | 121.25 | EUR | C
66307312 | Termometr bimetaliczny BiTh 100 E D 312, fi 100 mm, -20-60 °C, tuleja 63 mm, ax, kl. 1.0 | 20.05 | EUR | C
66308302 | Termometr bimetaliczny BiTh 100 E D 302, fi 100 mm, -20-60 °C, tuleja 100 mm, rad, kl. 1.0 | 121.25 | EUR | C
66308312 | Termometr bimetaliczny BiTh 100 E D 312, fi 100 mm, -20-60 °C, tuleja 100 mm, ax, kl. 1.0 | 20.05 | EUR | C
66309302 | Termometr bimetaliczny BiTh 100 E D 302, fi 100 mm, -20-60 °C, tuleja 150 mm, rad, kl. 1.0 | 121.25 | EUR | C
66309312 | Termometr bimetaliczny BiTh 100 E D 312, fi 100 mm, -20-60 °C, tuleja 150 mm, ax, kl. 1.0 | 20.05 | EUR | C
66310302 | Termometr bimetaliczny BiTh 100 E D 302, fi 100 mm, -20-60 °C, tuleja 200 mm, rad, kl. 1.0 | 121.25 | EUR | C
66310312 | Termometr bimetaliczny BiTh 100 E D 312, fi 100 mm, -20-60 °C, tuleja 200 mm, ax, kl. 1.0 | 20.05 | EUR | C
66332302 | Termometr bimetaliczny BiTh 100 E D 302, fi 100 mm, 0-60 °C, tuleja 200 mm, rad, kl. 1.0 | 121.25 | EUR | C
66332312 | Termometr bimetaliczny BiTh 100 E D 312, fi 100 mm, 0-60 °C, tuleja 63 mm, ax, kl. 1.0 | 20.05 | EUR | C
66333302 | Termometr bimetaliczny BiTh 100 E D 302, fi 100 mm, 0-60 °C, tuleja 100 mm, rad, kl. 1.0 | 121.25 | EUR | C
66333312 | Termometr bimetaliczny BiTh 100 E D 312, fi 100 mm, 0-60 °C, tuleja 100 mm, ax, kl. 1.0 | 20.05 | EUR | C
66334302 | Termometr bimetaliczny BiTh 100 E D 302, fi 100 mm, 0-60 °C, tuleja 150 mm, rad, kl. 1.0 | 121.25 | EUR | C
66334312 | Termometr bimetaliczny BiTh 100 E D 312, fi 100 mm, 0-60 °C, tuleja 150 mm, ax, kl. 1.0 | 20.05 | EUR | C
66335302 | Termometr bimetaliczny BiTh 100 E D 302, fi 100 mm, 0-60 °C, tuleja 200 mm, rad, kl. 1.0 | 121.25 | EUR | C
66335312 | Termometr bimetaliczny BiTh 100 E D 312, fi 100 mm, 0-60 °C, tuleja 200 mm, ax, kl. 1.0 | 20.05 | EUR | C
66346312 | Termometr bimetaliczny BiTh 100 E D 302, fi 100 mm, 0-120°C, tuleja 40 mm, ax, kl. 1.0 | 20.05 | EUR | C
66347302 | Termometr bimetaliczny BiTh 100 E D 302, fi 100 mm, 0-120 °C, tuleja 63 mm, rad, kl. 1.0 | 121.25 | EUR | C
66347312 | Termometr bimetaliczny BiTh 100 E D 302, fi 100 mm, 0-120°C, tuleja 63 mm, ax, kl. 1.0 | 20.05 | EUR | C
66348302 | Termometr bimetaliczny BiTh 100 E D 302, fi 100 mm, 0-120 °C, tuleja 100 mm, rad, kl. 1.0 | 121.25 | EUR | C
66348312 | Termometr bimetaliczny BiTh 100 E D 312, fi 100 mm, 0-120°C, tuleja 100 mm, ax, kl. 1.0 | 20.05 | EUR | C
66349302 | Termometr bimetaliczny BiTh 100 E D 302, fi 100 mm, 0-120 °C, tuleja 150 mm, rad, kl. 1.0 | 121.25 | EUR | C
66349312 | Termometr bimetaliczny BiTh 100 E D 312, fi 100 mm, 0-120°C, tuleja 150 mm, ax, kl. 1.0 | 20.05 | EUR | C
66350302 | Termometr bimetaliczny BiTh 100 E D 302, fi 100 mm, 0-120 °C, tuleja 200 mm, rad, kl. 1.0 | 121.25 | EUR | C
66350312 | Termometr bimetaliczny BiTh 100 E D 312, fi 100 mm, 0-120°C, tuleja 200 mm, ax, kl. 1.0 | 20.05 | EUR | C
66352302 | Termometr bimetaliczny BiTh 100 E D 302, fi 100 mm, 0-160 °C, tuleja 63 mm, rad, kl. 1.0 | 121.25 | EUR | C
66352312 | Termometr bimetaliczny BiTh 100 E D 312, fi 100 mm, 0-160°C, tuleja 63 mm, ax, kl. 1.0 | 20.05 | EUR | C
66353302 | Termometr bimetaliczny BiTh 100 E D 302, fi 100 mm, 0-160 °C, tuleja 100 mm, rad, kl. 1.0 | 121.25 | EUR | C
66353312 | Termometr bimetaliczny BiTh 100 E D 312, fi 100 mm, 0-160°C, tuleja 100 mm, ax, kl. 1.0 | 20.05 | EUR | C
66354302 | Termometr bimetaliczny BiTh 100 E D 302, fi 100 mm, 0-160 °C, tuleja 150 mm, rad, kl. 1.0 | 121.25 | EUR | C
66354312 | Termometr bimetaliczny BiTh 100 E D 312, fi 100 mm, 0-160°C, tuleja 150 mm, ax, kl. 1.0 | 20.05 | EUR | C
66355302 | Termometr bimetaliczny BiTh 100 E D 302, fi 100 mm, 0-160 °C, tuleja 200 mm, rad, kl. 1.0 | 121.25 | EUR | C
66355312 | Termometr bimetaliczny BiTh 100 E D 312, fi 100 mm, 0-160°C, tuleja 200 mm, ax, kl. 1.0 | 20.05 | EUR | C
66607402 | Termometr bimetaliczny chemiczny BiTh 63 Ch D 402, fi 63 mm, -20-60°C, tuleja 63 mm, rad, kl. 1.0 | 126.7 | EUR | C
66607412 | Termometr bimetaliczny chemiczny BiTh 63 Ch D 412, fi 63 mm, -20-60°C, tuleja 63 mm, rad, kl. 1.0 | 107 | EUR | C
66608402 | Termometr bimetaliczny chemiczny BiTh 63 Ch D 402, fi 63 mm, -20-60°C, tuleja 100 mm, rad, kl. 1.0 | 126.7 | EUR | C
66608412 | Termometr bimetaliczny chemiczny BiTh 63 Ch D 412, fi 63 mm, -20-60 °C, tuleja 100 mm, rad, kl. 1.0 | 107 | EUR | C
66609402 | Termometr bimetaliczny chemiczny BiTh 63 Ch D 402, fi 63 mm, -20-60°C, tuleja 150 mm, rad, kl. 1.0 | 126.7 | EUR | C
66609412 | Termometr bimetaliczny chemiczny BiTh 63 Ch D 412, fi 63 mm, -20-60°C, tuleja 150 mm, rad, kl. 1.0 | 107 | EUR | C
66610402 | Termometr bimetaliczny chemiczny BiTh 63 Ch D 402, fi 63 mm, -20-60°C, tuleja 200 mm, rad, kl. 1.0 | 126.7 | EUR | C
66610412 | Termometr bimetaliczny chemiczny BiTh 63 Ch D 412, fi 63 mm, -20-60°C, tuleja 200 mm, rad, kl. 1.0 | 107 | EUR | C
66632402 | Termometr bimetaliczny chemiczny BiTh 63 Ch D 402, fi 63 mm, 0-60°C, tuleja 63 mm, rad, kl. 1.0 | 126.7 | EUR | C
66632412 | Termometr bimetaliczny chemiczny BiTh 63 Ch D 412, fi 63 mm, 0-60°C, tuleja 63 mm, rad, kl. 1.0 | 107 | EUR | C
66633402 | Termometr bimetaliczny chemiczny BiTh 63 Ch D 402, fi 63 mm, 0-60°C, tuleja 100 mm, rad, kl. 1.0 | 126.7 | EUR | C
66633412 | Termometr bimetaliczny chemiczny BiTh 63 Ch D 412, fi 63 mm, 0-60°C, tuleja 100 mm, rad, kl. 1.0 | 107 | EUR | C
66634402 | Termometr bimetaliczny chemiczny BiTh 63 Ch D 402, fi 63 mm, 0-60°C, tuleja 150 mm, rad, kl. 1.0 | 126.7 | EUR | C
66634412 | Termometr bimetaliczny chemiczny BiTh 63 Ch D 412, fi 63 mm, 0-60°C, tuleja 150 mm, rad, kl. 1.0 | 107 | EUR | C
66635402 | Termometr bimetaliczny chemiczny BiTh 63 Ch D 402, fi 63 mm, 0-60°C, tuleja 200 mm, rad, kl. 1.0 | 126.7 | EUR | C
66635412 | Termometr bimetaliczny chemiczny BiTh 63 Ch D 412, fi 63 mm, 0-60°C, tuleja 200 mm, rad, kl. 1.0 | 107 | EUR | C
66647402 | Termometr bimetaliczny chemiczny BiTh 63 Ch D 402, fi 63 mm, 0-120°C, tuleja 63 mm, rad, kl. 1.0 | 126.7 | EUR | C
66647412 | Termometr bimetaliczny chemiczny BiTh 63 Ch D 412, fi 63 mm, 0-120°C, tuleja 63 mm, rad, kl. 1.0 | 90.68 | EUR | C
66648402 | Termometr bimetaliczny chemiczny BiTh 63 Ch D 402, fi 63 mm, 0-120°C, tuleja 100 mm, rad, kl. 1.0 | 126.7 | EUR | C
66648412 | Termometr bimetaliczny chemiczny BiTh 63 Ch D 412, fi 63 mm, 0-120°C, tuleja 100 mm, rad, kl. 1.0 | 107 | EUR | C
66649402 | Termometr bimetaliczny chemiczny BiTh 63 Ch D 402, fi 63 mm, 0-120°C, tuleja 150 mm, rad, kl. 1.0 | 126.7 | EUR | C
66649412 | Termometr bimetaliczny chemiczny BiTh 63 Ch D 412, fi 63 mm, 0-120°C, tuleja 150 mm, rad, kl. 1.0 | 107 | EUR | C
66650402 | Termometr bimetaliczny chemiczny BiTh 63 Ch D 402, fi 63 mm, 0-120°C, tuleja 200 mm, rad, kl. 1.0 | 126.7 | EUR | C
66650412 | Termometr bimetaliczny chemiczny BiTh 63 Ch D 412, fi 63 mm, 0-120°C, tuleja 200 mm, rad, kl. 1.0 | 107 | EUR | C
66652402 | Termometr bimetaliczny chemiczny BiTh 63 Ch D 402, fi 63 mm, 0-160°C, tuleja 63 mm, rad, kl. 1.0 | 126.7 | EUR | C
66652412 | Termometr bimetaliczny chemiczny BiTh 63 Ch D 412, fi 63 mm, 0-160°C, tuleja 63 mm, rad, kl. 1.0 | 107 | EUR | C
66653402 | Termometr bimetaliczny chemiczny BiTh 63 Ch D 402, fi 63 mm, 0-160°C, tuleja 100 mm, rad, kl. 1.0 | 126.7 | EUR | C
66653412 | Termometr bimetaliczny chemiczny BiTh 63 Ch D 412, fi 63 mm, 0-160°C, tuleja 100 mm, rad, kl. 1.0 | 107 | EUR | C
66654402 | Termometr bimetaliczny chemiczny BiTh 63 Ch D 402, fi 63 mm, 0-160°C, tuleja 150 mm, rad, kl. 1.0 | 126.7 | EUR | C
66654412 | Termometr bimetaliczny chemiczny BiTh 63 Ch D 412, fi 63 mm, 0-160°C, tuleja 150 mm, rad, kl. 1.0 | 107 | EUR | C
66655402 | Termometr bimetaliczny chemiczny BiTh 63 Ch D 402, fi 63 mm, 0-160°C, tuleja 200 mm, rad, kl. 1.0 | 126.7 | EUR | C
66655412 | Termometr bimetaliczny chemiczny BiTh 63 Ch D 412, fi 63 mm, 0-160°C, tuleja 200 mm, rad, kl. 1.0 | 107 | EUR | C
66807402 | Termometr bimetaliczny chemiczny BiTh 100 Ch D 402, fi 100 mm, -20-60°C, tuleja 63 mm, rad, kl. 1.0 | 133.85 | EUR | C
66807412 | Termometr bimetaliczny chemiczny BiTh 100 Ch D 412, fi 100 mm, -20-60°C, tuleja 63 mm, rad, kl. 1.0 | 118.75 | EUR | C
66808402 | Termometr bimetaliczny chemiczny BiTh 100 Ch D 402, fi 100 mm, -20-60°C, tuleja 100 mm, rad, kl. 1.0 | 133.85 | EUR | C
66808412 | Termometr bimetaliczny chemiczny BiTh 100 Ch D 412, fi 100 mm, -20-60°C, tuleja 100 mm, rad, kl. 1.0 | 118.75 | EUR | C
66809402 | Termometr bimetaliczny chemiczny BiTh 100 Ch D 402, fi 100 mm, -20-60°C, tuleja 150 mm, rad, kl. 1.0 | 133.85 | EUR | C
66809412 | Termometr bimetaliczny chemiczny BiTh 100 Ch D 412, fi 100 mm, -20-60°C, tuleja 150 mm, rad, kl. 1.0 | 118.75 | EUR | C
66810402 | Termometr bimetaliczny chemiczny BiTh 100 Ch D 402, fi 100 mm, -20-60°C, tuleja 200 mm, rad, kl. 1.0 | 133.85 | EUR | C
66810412 | Termometr bimetaliczny chemiczny BiTh 100 Ch D 412, fi 100 mm, -20-60°C, tuleja 200 mm, rad, kl. 1.0 | 118.75 | EUR | C
66832402 | Termometr bimetaliczny chemiczny BiTh 100 Ch D 402, fi 100 mm, 0-60°C, tuleja 63 mm, rad, kl. 1.0 | 133.85 | EUR | C
66832412 | Termometr bimetaliczny chemiczny BiTh 100 Ch D 412, fi 100 mm, 0-60°C, tuleja 63 mm, rad, kl. 1.0 | 118.75 | EUR | C
66833402 | Termometr bimetaliczny chemiczny BiTh 100 Ch D 402, fi 100 mm, 0-60°C, tuleja 100 mm, rad, kl. 1.0 | 133.85 | EUR | C
66833412 | Termometr bimetaliczny chemiczny BiTh 100 Ch D 412, fi 100 mm, 0-60°C, tuleja 100 mm, rad, kl. 1.0 | 118.75 | EUR | C
66834402 | Termometr bimetaliczny chemiczny BiTh 100 Ch D 402, fi 100 mm, 0-60°C, tuleja 150 mm, rad, kl. 1.0 | 133.85 | EUR | C
66834412 | Termometr bimetaliczny chemiczny BiTh 100 Ch D 412, fi 100 mm, 0-60°C, tuleja 150 mm, rad, kl. 1.0 | 118.75 | EUR | C
66835402 | Termometr bimetaliczny chemiczny BiTh 100 Ch D 402, fi 100 mm, 0-60°C, tuleja 200 mm, rad, kl. 1.0 | 133.85 | EUR | C
66835412 | Termometr bimetaliczny chemiczny BiTh 100 Ch D 412, fi 100 mm, 0-60°C, tuleja 200 mm, rad, kl. 1.0 | 118.75 | EUR | C
66847402 | Termometr bimetaliczny chemiczny BiTh 100 Ch D 402, fi 100 mm, 0-120°C, tuleja 63 mm, rad, kl. 1.0 | 133.85 | EUR | C
66847412 | Termometr bimetaliczny chemiczny BiTh 100 Ch D 412, fi 100 mm, 0-120°C, tuleja 63 mm, rad, kl. 1.0 | 118.75 | EUR | C
66848402 | Termometr bimetaliczny chemiczny BiTh 100 Ch D 402, fi 100 mm, 0-120°C, tuleja 100 mm, rad, kl. 1.0 | 133.85 | EUR | C
66848412 | Termometr bimetaliczny chemiczny BiTh 100 Ch D 412, fi 100 mm, 0-120°C, tuleja 100 mm, rad, kl. 1.0 | 118.75 | EUR | C
66849402 | Termometr bimetaliczny chemiczny BiTh 100 Ch D 402, fi 100 mm, 0-120°C, tuleja 150 mm, rad, kl. 1.0 | 133.85 | EUR | C
66849412 | Termometr bimetaliczny chemiczny BiTh 100 Ch D 412, fi 100 mm, 0-120°C, tuleja 150 mm, rad, kl. 1.0 | 118.75 | EUR | C
66850402 | Termometr bimetaliczny chemiczny BiTh 100 Ch D 402, fi 100 mm, 0-120°C, tuleja 200 mm, rad, kl. 1.0 | 133.85 | EUR | C
66850412 | Termometr bimetaliczny chemiczny BiTh 100 Ch D 412, fi 100 mm, 0-120°C, tuleja 200 mm, rad, kl. 1.0 | 118.75 | EUR | C
66852402 | Termometr bimetaliczny chemiczny BiTh 100 Ch D 402, fi 100 mm, 0-160°C, tuleja 63 mm, rad, kl. 1.0 | 133.85 | EUR | C
66852412 | Termometr bimetaliczny chemiczny BiTh 100 Ch D 412, fi 100 mm, 0-160°C, tuleja 63 mm, rad, kl. 1.0 | 118.75 | EUR | C
66853402 | Termometr bimetaliczny chemiczny BiTh 100 Ch D 402, fi 100 mm, 0-160°C, tuleja 100 mm, rad, kl. 1.0 | 133.85 | EUR | C
66853412 | Termometr bimetaliczny chemiczny BiTh 100 Ch D 412, fi 100 mm, 0-160°C, tuleja 100 mm, rad, kl. 1.0 | 118.75 | EUR | C
66854402 | Termometr bimetaliczny chemiczny BiTh 100 Ch D 402, fi 100 mm, 0-160°C, tuleja 150 mm, rad, kl. 1.0 | 133.85 | EUR | C
66854412 | Termometr bimetaliczny chemiczny BiTh 100 Ch D 412, fi 100 mm, 0-160°C, tuleja 150 mm, rad, kl. 1.0 | 118.75 | EUR | C
66855402 | Termometr bimetaliczny chemiczny BiTh 100 Ch D 402, fi 100 mm, 0-160°C, tuleja 200 mm, rad, kl. 1.0 | 133.85 | EUR | C
66855412 | Termometr bimetaliczny chemiczny BiTh 100 Ch D 412, fi 100 mm, 0-160°C, tuleja 200 mm, rad, kl. 1.0 | 118.75 | EUR | C
66907402 | Termometr bimetaliczny chemiczny BiTh 160 Ch D 402, fi 160 mm, -20-60°C, tuleja 63 mm, rad, kl. 1.0 | 186.7 | EUR | C
66907412 | Termometr bimetaliczny chemiczny BiTh 160 Ch D 412, fi 160 mm, -20-60°C, tuleja 63 mm, rad, kl. 1.0 | 163.7 | EUR | C
66908402 | Termometr bimetaliczny chemiczny BiTh 160 Ch D 402, fi 160 mm, -20-60°C, tuleja 100 mm, rad, kl. 1.0 | 186.7 | EUR | C
66908412 | Termometr bimetaliczny chemiczny BiTh 160 Ch D 412, fi 160 mm, -20-60°C, tuleja 100 mm, rad, kl. 1.0 | 163.7 | EUR | C
66909402 | Termometr bimetaliczny chemiczny BiTh 160 Ch D 402, fi 160 mm, -20-60°C, tuleja 150 mm, rad, kl. 1.0 | 186.7 | EUR | C
66909412 | Termometr bimetaliczny chemiczny BiTh 160 Ch D 412, fi 160 mm, -20-60°C, tuleja 150 mm, rad, kl. 1.0 | 163.7 | EUR | C
66910402 | Termometr bimetaliczny chemiczny BiTh 160 Ch D 402, fi 160 mm, -20-60°C, tuleja 200 mm, rad, kl. 1.0 | 186.7 | EUR | C
66910412 | Termometr bimetaliczny chemiczny BiTh 160 Ch D 412, fi 160 mm, -20-60°C, tuleja 200 mm, rad, kl. 1.0 | 163.7 | EUR | C
66932402 | Termometr bimetaliczny chemiczny BiTh 160 Ch D 402, fi 160 mm, 0-60°C, tuleja 63 mm, rad, kl. 1.0 | 186.7 | EUR | C
66932412 | Termometr bimetaliczny chemiczny BiTh 160 Ch D 412, fi 160 mm, 0-60°C, tuleja 63 mm, rad, kl. 1.0 | 163.7 | EUR | C
66933402 | Termometr bimetaliczny chemiczny BiTh 160 Ch D 402, fi 160 mm, 0-60°C, tuleja 100 mm, rad, kl. 1.0 | 186.7 | EUR | C
66933412 | Termometr bimetaliczny chemiczny BiTh 160 Ch D 412, fi 160 mm, 0-60°C, tuleja 100 mm, rad, kl. 1.0 | 163.7 | EUR | C
66934402 | Termometr bimetaliczny chemiczny BiTh 160 Ch D 402, fi 160 mm, 0-60°C, tuleja 150 mm, rad, kl. 1.0 | 186.7 | EUR | C
66934412 | Termometr bimetaliczny chemiczny BiTh 160 Ch D 412, fi 160 mm, 0-60°C, tuleja 150 mm, rad, kl. 1.0 | 163.7 | EUR | C
66935402 | Termometr bimetaliczny chemiczny BiTh 160 Ch D 402, fi 160 mm, 0-60°C, tuleja 200 mm, rad, kl. 1.0 | 186.7 | EUR | C
66935412 | Termometr bimetaliczny chemiczny BiTh 160 Ch D 412, fi 160 mm, 0-60°C, tuleja 200 mm, rad, kl. 1.0 | 163.7 | EUR | C
66947402 | Termometr bimetaliczny chemiczny BiTh 160 Ch D 402, fi 160 mm, 0-120°C, tuleja 63 mm, rad, kl. 1.0 | 186.7 | EUR | C
66947412 | Termometr bimetaliczny chemiczny BiTh 160 Ch D 412, fi 160 mm, 0-120°C, tuleja 63 mm, rad, kl. 1.0 | 140.65 | EUR | C
66948402 | Termometr bimetaliczny chemiczny BiTh 160 Ch D 402, fi 160 mm, 0-120°C, tuleja 100 mm, rad, kl. 1.0 | 186.7 | EUR | C
66948412 | Termometr bimetaliczny chemiczny BiTh 160 Ch D 412, fi 160 mm, 0-120°C, tuleja 100 mm, rad, kl. 1.0 | 163.7 | EUR | C
66949402 | Termometr bimetaliczny chemiczny BiTh 160 Ch D 402, fi 160 mm, 0-120°C, tuleja 150 mm, rad, kl. 1.0 | 186.7 | EUR | C
66949412 | Termometr bimetaliczny chemiczny BiTh 160 Ch D 412, fi 160 mm, 0-120°C, tuleja 150 mm, rad, kl. 1.0 | 163.7 | EUR | C
66950402 | Termometr bimetaliczny chemiczny BiTh 160 Ch D 402, fi 160 mm, 0-120°C, tuleja 200 mm, rad, kl. 1.0 | 186.7 | EUR | C
66950412 | Termometr bimetaliczny chemiczny BiTh 160 Ch D 412, fi 160 mm, 0-120°C, tuleja 200 mm, rad, kl. 1.0 | 163.7 | EUR | C
66952402 | Termometr bimetaliczny chemiczny BiTh 160 Ch D 402, fi 160 mm, 0-160°C, tuleja 63 mm, rad, kl. 1.0 | 186.7 | EUR | C
66952412 | Termometr bimetaliczny chemiczny BiTh 160 Ch D 412, fi 160 mm, 0-160°C, tuleja 63 mm, rad, kl. 1.0 | 163.7 | EUR | C
66953402 | Termometr bimetaliczny chemiczny BiTh 160 Ch D 402, fi 160 mm, 0-160°C, tuleja 100 mm, rad, kl. 1.0 | 186.7 | EUR | C
66953412 | Termometr bimetaliczny chemiczny BiTh 160 Ch D 412, fi 160 mm, 0-160°C, tuleja 100 mm, rad, kl. 1.0 | 163.7 | EUR | C
66954402 | Termometr bimetaliczny chemiczny BiTh 160 Ch D 402, fi 160 mm, 0-160°C, tuleja 150 mm, rad, kl. 1.0 | 186.7 | EUR | C
66954412 | Termometr bimetaliczny chemiczny BiTh 160 Ch D 412, fi 160 mm, 0-160°C, tuleja 150 mm, rad, kl. 1.0 | 163.7 | EUR | C
66955402 | Termometr bimetaliczny chemiczny BiTh 160 Ch D 402, fi 160 mm, 0-160°C, tuleja 200 mm, rad, kl. 1.0 | 186.7 | EUR | C
66955412 | Termometr bimetaliczny chemiczny BiTh 160 Ch D 412, fi 160 mm, 0-160°C, tuleja 200 mm, rad, kl. 1.0 | 163.7 | EUR | C
64341402 | Termometr gazowy FTh 100 D 402, fi 100 mm, -20-60 °C, kl. 1.0 | 246.15 | EUR | C
64341412 | Termometr gazowy FTh 100 D 412, fi 100 mm, -20-60 °C, kl. 1.0 | 246.15 | EUR | C
64341432 | Termometr gazowy FTh 100 D 432, fi 100 mm, -20-60 °C, kl. 1.0 | 305 | EUR | C
64341472 | Termometr gazowy FTh 100 D 472, fi 100 mm, -20-60 °C, kl. 1.0 | 320 | EUR | C
64343402 | Termometr gazowy FTh 160 D 402, fi 160 mm, -20-60 °C, kl. 1.0 | 280.8 | EUR | C
64343412 | Termometr gazowy FTh 160 D 412, fi 160 mm, -20-60 °C, kl. 1.0 | 280.8 | EUR | C
64343432 | Termometr gazowy FTh 160 D 432, fi 160 mm, -20-60 °C, kl. 1.0 | 344 | EUR | C
64343442 | Termometr gazowy FTh 160 D 442, fi 160 mm, -20-60 °C, kl. 1.0 | 351 | EUR | C
64343472 | Termometr gazowy FTh 160 D 472, fi 160 mm, -20-60 °C, kl. 1.0 | 342 | EUR | C
64361402 | Termometr gazowy FTh 100 D 402, fi 100 mm, 0-60 °C, kl. 1.0 | 200.75 | EUR | C
64361412 | Termometr gazowy FTh 100 D 412, fi 100 mm, 0-60 °C, kl. 1.0 | 200.75 | EUR | C
64361432 | Termometr gazowy FTh 100 D 432, fi 100 mm, 0-60 °C, kl. 1.0 | 260 | EUR | C
64361442 | Termometr gazowy FTh 100 D 442, fi 100 mm, 0-60 °C, kl. 1.0 | 273 | EUR | C
64361472 | Termometr gazowy FTh 100 D 472, fi 100 mm, 0-60 °C, kl. 1.0 | 258 | EUR | C
64363402 | Termometr gazowy FTh 160 D 402, fi 160 mm, 0-60 °C, kl. 1.0 | 236.15 | EUR | C
64363412 | Termometr gazowy FTh 160 D 412, fi 160 mm, 0-60 °C, kl. 1.0 | 236.15 | EUR | C
64363432 | Termometr gazowy FTh 160 D 432, fi 160 mm, 0-60 °C, kl. 1.0 | 298 | EUR | C
64363442 | Termometr gazowy FTh 160 D 442, fi 160 mm, 0-60 °C, kl. 1.0 | 307 | EUR | C
64363472 | Termometr gazowy FTh 160 D 472, fi 160 mm, 0-60 °C, kl. 1.0 | 260 | EUR | C
64373402 | Termometr gazowy FTh 100 D 402, fi 100 mm, 0-120 °C, kl. 1.0 | 200.75 | EUR | C
64373412 | Termometr gazowy FTh 100 D 412, fi 100 mm, 0-120 °C, kl. 1.0 | 200.75 | EUR | C
64373432 | Termometr gazowy FTh 100 D 432, fi 100 mm, 0-120 °C, kl. 1.0 | 260 | EUR | D
64373442 | Termometr gazowy FTh 100 D 442, fi 100 mm, 0-120 °C, kl. 1.0 | 273 | EUR | C
64373472 | Termometr gazowy FTh 100 D 472, fi 100 mm, 0-120 °C, kl. 1.0 | 258 | EUR | D
64375402 | Termometr gazowy FTh 160 D 402, fi 160 mm, 0-120 °C, kl. 1.0 | 236.15 | EUR | C
64375412 | Termometr gazowy FTh 160 D 412, fi 160 mm, 0-120 °C, kl. 1.0 | 236.15 | EUR | C
64375432 | Termometr gazowy FTh 160 D 432, fi 160 mm, 0-120 °C, kl. 1.0 | 298 | EUR | C
64375442 | Termometr gazowy FTh 160 D 442, fi 160 mm, 0-120 °C, kl. 1.0 | 307 | EUR | C
64375472 | Termometr gazowy FTh 160 D 472, fi 160 mm, 0-120 °C, kl. 1.0 | 260 | EUR | C
64377402 | Termometr gazowy FTh 100 D 402, fi 100 mm, 0-160 °C, kl. 1.0 | 200.75 | EUR | C
64377412 | Termometr gazowy FTh 100 D 412, fi 100 mm, 0-160 °C, kl. 1.0 | 200.75 | EUR | C
64377432 | Termometr gazowy FTh 100 D 432, fi 100 mm, 0-160 °C, kl. 1.0 | 260 | EUR | C
64377442 | Termometr gazowy FTh 100 D 442, fi 100 mm, 0-160 °C, kl. 1.0 | 273 | EUR | C
64377472 | Termometr gazowy FTh 100 D 472, fi 100 mm, 0-160 °C, kl. 1.0 | 258 | EUR | C
64379402 | Termometr gazowy FTh 160 D 402, fi 160 mm, 0-160 °C, kl. 1.0 | 236.15 | EUR | C
64379412 | Termometr gazowy FTh 160 D 412, fi 160 mm, 0-160 °C, kl. 1.0 | 236.15 | EUR | C
64379432 | Termometr gazowy FTh 160 D 432, fi 160 mm, 0-160 °C, kl. 1.0 | 298 | EUR | C
64379442 | Termometr gazowy FTh 160 D 442, fi 160 mm, 0-160 °C, kl. 1.0 | 307 | EUR | C
64379472 | Termometr gazowy FTh 160 D 472, fi 160 mm, 0-160 °C, kl. 1.0 | 260 | EUR | C
64381402 | Termometr gazowy FTh 100 D 402, fi 100 mm, 0-200 °C, kl. 1.0 | 214.6 | EUR | C
64381412 | Termometr gazowy FTh 100 D 412, fi 100 mm, 0-200 °C, kl. 1.0 | 214.6 | EUR | C
64381432 | Termometr gazowy FTh 100 D 432, fi 100 mm, 0-200 °C, kl. 1.0 | 272 | EUR | C
64381442 | Termometr gazowy FTh 100 D 442, fi 100 mm, 0-200 °C, kl. 1.0 | 289 | EUR | C
64381472 | Termometr gazowy FTh 100 D 472, fi 100 mm, 0-200 °C, kl. 1.0 | 270 | EUR | C
64383402 | Termometr gazowy FTh 160 D 402, fi 160 mm, 0-200 °C, kl. 1.0 | 249.25 | EUR | C
64383412 | Termometr gazowy FTh 160 D 412, fi 160 mm, 0-200 °C, kl. 1.0 | 249.25 | EUR | C
64383432 | Termometr gazowy FTh 160 D 432, fi 160 mm, 0-200 °C, kl. 1.0 | 311 | EUR | C
64383442 | Termometr gazowy FTh 160 D 442, fi 160 mm, 0-200 °C, kl. 1.0 | 320 | EUR | C
64383472 | Termometr gazowy FTh 160 D 472, fi 160 mm, 0-200 °C, kl. 1.0 | 310 | EUR | C
64389402 | Termometr gazowy FTh 100 D 402, fi 100 mm, 0-300 °C, kl. 1.0 | 214.6 | EUR | C
64389412 | Termometr gazowy FTh 100 D 412, fi 100 mm, 0-300 °C, kl. 1.0 | 214.6 | EUR | C
64389432 | Termometr gazowy FTh 100 D 432, fi 100 mm, 0-300 °C, kl. 1.0 | 272 | EUR | C
64389472 | Termometr gazowy FTh 100 D 472, fi 100 mm, 0-300 °C, kl. 1.0 | 270 | EUR | C
64391402 | Termometr gazowy FTh 160 D 402, fi 160 mm, 0-300 °C, kl. 1.0 | 249.25 | EUR | C
64391412 | Termometr gazowy FTh 160 D 412, fi 160 mm, 0-300 °C, kl. 1.0 | 249.25 | EUR | C
64391432 | Termometr gazowy FTh 160 D 432, fi 160 mm, 0-300 °C, kl. 1.0 | 311 | EUR | C
64391442 | Termometr gazowy FTh 160 D 442, fi 160 mm, 0-300 °C, kl. 1.0 | 320 | EUR | C
64391472 | Termometr gazowy FTh 160 D 472, fi 160 mm, 0-300 °C, kl. 1.0 | 310 | EUR | C
64397402 | Termometr gazowy FTh 100 D 402, fi 100 mm, 0-400 °C, kl. 1.0 | 214.6 | EUR | C
64397412 | Termometr gazowy FTh 100 D 412, fi 100 mm, 0-400 °C, kl. 1.0 | 214.6 | EUR | C
64397432 | Termometr gazowy FTh 100 D 432, fi 100 mm, 0-400 °C, kl. 1.0 | 272 | EUR | C
64397442 | Termometr gazowy FTh 100 D 442, fi 100 mm, 0-400 °C, kl. 1.0 | 289 | EUR | C
64397472 | Termometr gazowy FTh 100 D 472, fi 100 mm, 0-400 °C, kl. 1.0 | 270 | EUR | C
64399402 | Termometr gazowy FTh 160 D 402, fi 160 mm, 0-400 °C, kl. 1.0 | 249.25 | EUR | C
64399412 | Termometr gazowy FTh 160 D 412, fi 160 mm, 0-400 °C, kl. 1.0 | 249.25 | EUR | C
64399432 | Termometr gazowy FTh 160 D 432, fi 160 mm, 0-400 °C, kl. 1.0 | 311 | EUR | C
64399442 | Termometr gazowy FTh 160 D 442, fi 160 mm, 0-400 °C, kl. 1.0 | 320 | EUR | C
64399472 | Termometr gazowy FTh 160 D 472, fi 160 mm, 0-400 °C, kl. 1.0 | 310 | EUR | C
64401402 | Termometr gazowy FTh 100 D 402, fi 100 mm, 0-500 °C, kl. 1.0 | 225.4 | EUR | C
64401412 | Termometr gazowy FTh 100 D 412, fi 100 mm, 0-500 °C, kl. 1.0 | 225.4 | EUR | C
64401432 | Termometr gazowy FTh 100 D 432, fi 100 mm, 0-500 °C, kl. 1.0 | 283 | EUR | C
64401442 | Termometr gazowy FTh 100 D 442, fi 100 mm, 0-500 °C, kl. 1.0 | 298 | EUR | C
64401472 | Termometr gazowy FTh 100 D 472, fi 100 mm, 0-500 °C, kl. 1.0 | 281 | EUR | C
64403402 | Termometr gazowy FTh 160 D 402, fi 160 mm, 0-500 °C, kl. 1.0 | 260 | EUR | C
64403412 | Termometr gazowy FTh 100 D 412, fi 160 mm, 0-500 °C, kl. 1.0 | 260 | EUR | C
64403432 | Termometr gazowy FTh 160 D 432, fi 160 mm, 0-500 °C, kl. 1.0 | 322 | EUR | C
64403442 | Termometr gazowy FTh 160 D 442, fi 160 mm, 0-500 °C, kl. 1.0 | 330 | EUR | C
64403472 | Termometr gazowy FTh 160 D 472, fi 160 mm, 0-500 °C, kl. 1.0 | 321 | EUR | C
64100 | Termometr maszynowy VMTh 150, 150 x 36 mm, 0-120 °C, tuleja 40 mm, 1/2" prosty | 31.65 | EUR | A
64101 | Termometr maszynowy VMTh 110, 110 x 30 mm, -30-50 °C, tuleja 40 mm, 1/2" prosty | 37 | EUR | A
64102 | Termometr maszynowy VMTh 110, 110 x 30 mm, -30-50 °C, tuleja 63mm, 1/2" prosty | 37 | EUR | A
64103 | Termometr maszynowy VMTh 110, 110 x 30 mm, -30-50 °C, tuleja 100 mm, 1/2" prosty | 37 | EUR | A
64104 | Termometr maszynowy VMTh 110, 110 x 30 mm, -30-50 °C, tuleja 160mm, 1/2" prosty | 37 | EUR | A
64105 | Termometr maszynowy VMTh 150, 150 x 36 mm, 0-120 °C, tuleja 63 mm, 1/2" prosty | 31.65 | EUR | A
64106 | Termometr maszynowy VMTh 110, 110 x 30 mm, 0-60 °C, tuleja 40 mm, 1/2" prosty | 37 | EUR | A
64107 | Termometr maszynowy VMTh 110, 110 x 30 mm, 0-60 °C, tuleja 63 mm, 1/2" prosty | 37 | EUR | A
64108 | Termometr maszynowy VMTh 110, 110 x 30 mm, 0-60 °C, tuleja 100 mm, 1/2" prosty | 37 | EUR | A
64109 | Termometr maszynowy VMTh 110, 110 x 30 mm, 0-60 °C, tuleja 160 mm, 1/2" prosty | 37 | EUR | A
64110 | Termometr maszynowy VMTh 150, 150 x 36 mm, 0-120 °C, tuleja 40 mm, 1/2" kątowy | 34.9 | EUR | A
64111 | Termometr maszynowy VMTh 110, 110 x 30 mm, 0-120 °C, tuleja 40 mm, 1/2", prosty | 37 | EUR | A
64112 | Termometr maszynowy VMTh 110, 110 x 30 mm, 0-120 °C, tuleja 63 mm, 1/2" prosty | 37 | EUR | A
64113 | Termometr maszynowy VMTh 110, 110 x 30 mm, 0-120 °C, tuleja 100 mm, 1/2" prosty | 37 | EUR | A
64114 | Termometr maszynowy VMTh 110, 110 x 30 mm, 0-120 °C, tuleja 160 mm, 1/2" prosty | 37 | EUR | A
64115 | Termometr maszynowy VMTh 150, 150 x 36 mm, 0-120 °C, tuleja 63 mm, 1/2" kątowy | 34.9 | EUR | A
64116 | Termometr maszynowy VMTh 110, 110 x 30 mm, 0-160 °C, tuleja 40 mm, 1/2" prosty | 37 | EUR | A
64117 | Termometr maszynowy VMTh 110, 110 x 30 mm, 0-160 °C, tuleja 63 mm, 1/2" prosty | 37 | EUR | A
64118 | Termometr maszynowy VMTh 110, 110 x 30 mm, 0-160 °C, tuleja 100 mm, 1/2" prosty | 37 | EUR | A
64119 | Termometr maszynowy VMTh 110, 110 x 30 mm, 0-160 °C, tuleja 160 mm, 1/2" prosty | 37 | EUR | A
64120 | Termometr maszynowy VMTh 110, 110 x 30 mm, -30-50 °C, tuleja 40 mm, 1/2" kątowy | 38.45 | EUR | A
64121 | Termometr maszynowy VMTh 110, 110 x 30 mm, -30-50 °C, tuleja 63mm, 1/2" kątowy | 38.45 | EUR | A
64122 | Termometr maszynowy VMTh 110, 110 x 30 mm, -30-50 °C, tuleja 100mm, 1/2" kątowy | 38.45 | EUR | A
64123 | Termometr maszynowy VMTh 110, 110 x 30 mm, -30-50 °C, tuleja 160mm, 1/2" kątowy | 38.45 | EUR | A
64124 | Termometr maszynowy VMTh 110, 110 x 30 mm, 0-60 °C, tuleja 40mm, 1/2" kątowy | 38.45 | EUR | A
64125 | Termometr maszynowy VMTh 110, 110 x 30 mm, 0-60 °C, tuleja 63mm, 1/2" kątowy | 38.45 | EUR | A
64126 | Termometr maszynowy VMTh 110, 110 x 30 mm, 0-60 °C, tuleja 100 mm, 1/2" kątowy | 38.45 | EUR | A
64127 | Termometr maszynowy VMTh 110, 110 x 30 mm, 0-60 °C, tuleja 160 mm, 1/2" kątowy | 38.45 | EUR | A
64128 | Termometr maszynowy VMTh 110, 110 x 30 mm, 0-120 °C, tuleja 40 mm, 1/2" kątowy | 32.85 | EUR | A
64129 | Termometr maszynowy VMTh 110, 110 x 30 mm, 0-120 °C, tuleja 63 mm, 1/2" kątowy | 32.85 | EUR | A
64130 | Termometr maszynowy VMTh 110, 110 x 30 mm, 0-120 °C, tuleja 100 mm, 1/2" kątowy | 31.65 | EUR | A
64131 | Termometr maszynowy VMTh 110, 110 x 30 mm, 0-120 °C, tuleja 160 mm, 1/2" kątowy | 31.65 | EUR | A
64132 | Termometr maszynowy VMTh 110, 110 x 30 mm, 0-160 °C, tuleja 40 mm, 1/2" kątowy | 32.85 | EUR | A
64133 | Termometr maszynowy VMTh 110, 110 x 30 mm, 0-160 °C, tuleja 63 mm, 1/2" kątowy | 32.85 | EUR | A
64134 | Termometr maszynowy VMTh 110, 110 x 30 mm, 0-160 °C, tuleja 100 mm, 1/2" kątowy | 32.85 | EUR | A
64135 | Termometr maszynowy VMTh 110, 110 x 30 mm, 0-160 °C, tuleja 160 mm, 1/2" kątowy | 32.85 | EUR | A
64136 | Termometr maszynowy VMTh 150, 150 x 36 mm, -30-50 °C, tuleja 40 mm, 1/2" prosty | 40 | EUR | A
64137 | Termometr maszynowy VMTh 150, 150 x 36 mm, -30-50 °C, tuleja 63 mm, 1/2" prosty | 40 | EUR | A
64138 | Termometr maszynowy VMTh 150, 150 x 36 mm, -30-50 °C, tuleja 100 mm, 1/2" prosty | 40 | EUR | A
64139 | Termometr maszynowy VMTh 150, 150 x 36 mm, -30-50 °C, tuleja 160 mm, 1/2" prosty | 40 | EUR | A
64140 | Termometr maszynowy VMTh 150, 150 x 36 mm, 0-60 °C, tuleja 40 mm, 1/2" prosty | 40 | EUR | A
64141 | Termometr maszynowy VMTh 150, 150 x 36 mm, 0-60 °C, tuleja 63 mm, 1/2" prosty | 40 | EUR | A
64142 | Termometr maszynowy VMTh 150, 150 x 36 mm, 0-60 °C, tuleja 100 mm, 1/2" prosty | 40 | EUR | A
64143 | Termometr maszynowy VMTh 150, 150 x 36 mm, 0-60 °C, tuleja 100 mm, 1/2" prosty | 40 | EUR | A
64144 | Termometr maszynowy VMTh 150, 150 x 36 mm, 0-120 °C, tuleja 100 mm, 1/2" prosty | 40 | EUR | A
64145 | Termometr maszynowy VMTh 150, 150 x 36 mm, 0-120 °C, tuleja 160mm, 1/2" prosty | 40 | EUR | A
64146 | Termometr maszynowy VMTh 150, 150 x 36 mm, 0-160 °C, tuleja 40mm, 1/2" prosty | 40 | EUR | A
64147 | Termometr maszynowy VMTh 150, 150 x 36 mm, 0-160 °C, tuleja 63 mm, 1/2" prosty | 40 | EUR | A
64148 | Termometr maszynowy VMTh 150, 150 x 36 mm, 0-160 °C, tuleja 100 mm, 1/2" prosty | 40 | EUR | A
64149 | Termometr maszynowy VMTh 150, 150 x 36 mm, 0-160 °C, tuleja 160 mm, 1/2" prosty | 40 | EUR | A
64150 | Termometr maszynowy VMTh 150, 150 x 36 mm, -30-50 °C, tuleja 40 mm, 1/2" kątowy | 41.5 | EUR | A
64151 | Termometr maszynowy VMTh 150, 150 x 36 mm, -30-50 °C, tuleja 63 mm, 1/2" kątowy | 41.5 | EUR | A
64152 | Termometr maszynowy VMTh 150, 150 x 36 mm, -30-50 °C, tuleja 100 mm, 1/2" kątowy | 41.5 | EUR | A
64153 | Termometr maszynowy VMTh 150, 150 x 36 mm, -30-50 °C, tuleja 160 mm, 1/2" kątowy | 41.5 | EUR | A
64154 | Termometr maszynowy VMTh 150, 150 x 36 mm, 0-60 °C, tuleja 40 mm, 1/2" kątowy | 41.5 | EUR | A
64155 | Termometr maszynowy VMTh 150, 150 x 36 mm, 0-60 °C, tuleja 63 mm, 1/2" kątowy | 41.5 | EUR | A
64156 | Termometr maszynowy VMTh 150, 150 x 36 mm, 0-60 °C, tuleja 100 mm, 1/2" kątowy | 41.5 | EUR | A
64157 | Termometr maszynowy VMTh 150, 150 x 36 mm, 0-60 °C, tuleja 160 mm, 1/2" kątowy | 41.5 | EUR | A
64158 | Termometr maszynowy VMTh 150, 150 x 36 mm, 0-120 °C, tuleja 100 mm, 1/2" kątowy | 34.9 | EUR | A
64159 | Termometr maszynowy VMTh 150, 150 x 36 mm, 0-120 °C, tuleja 160 mm, 1/2" kątowy | 34.9 | EUR | A
64160 | Termometr maszynowy VMTh 150, 150 x 36 mm, 0-160 °C, tuleja 40 mm, 1/2" kątowy | 34.9 | EUR | A
64161 | Termometr maszynowy VMTh 150, 150 x 36 mm, 0-160 °C, tuleja 63 mm, 1/2" kątowy | 34.9 | EUR | A
64162 | Termometr maszynowy VMTh 150, 150 x 36 mm, 0-160 °C, tuleja 100 mm, 1/2" kątowy | 34.9 | EUR | A
64163 | Termometr maszynowy VMTh 150, 150 x 36 mm, 0-160 °C, tuleja 160 mm, 1/2" kątowy | 34.9 | EUR | A
64165 | Termometr maszynowy VMTh 200, 200 x 36 mm, -30-50 °C, tuleja 63 mm, 1/2" prosty | 44.6 | EUR | A
64166 | Termometr maszynowy VMTh 200, 200 x 36 mm, -30-50 °C, tuleja 100 mm, 1/2" prosty | 44.6 | EUR | A
64167 | Termometr maszynowy VMTh 200, 200 x 36 mm, -30-50 °C, tuleja 160 mm, 1/2" prosty | 44.6 | EUR | A
64169 | Termometr maszynowy VMTh 200, 200 x 36 mm, 0-60 °C, tuleja 63 mm, 1/2" prosty | 44.6 | EUR | A
64170 | Termometr maszynowy VMTh 200, 200 x 36 mm, 0-60 °C, tuleja 100 mm, 1/2" prosty | 44.6 | EUR | A
64171 | Termometr maszynowy VMTh 200, 200 x 36 mm, 0-60 °C, tuleja 160 mm, 1/2" prosty | 44.6 | EUR | A
64173 | Termometr maszynowy VMTh 200, 200 x 36 mm, 0-120 °C, tuleja 63 mm, 1/2" prosty | 44.6 | EUR | A
64174 | Termometr maszynowy VMTh 200, 200 x 36 mm, 0-120 °C, tuleja 100 mm, 1/2" prosty | 44.6 | EUR | A
64175 | Termometr maszynowy VMTh 200, 200 x 36 mm, 0-120 °C, tuleja 160 mm, 1/2" prosty | 44.6 | EUR | A
64177 | Termometr maszynowy VMTh 200, 200 x 36 mm, 0-160 °C, tuleja 63 mm, 1/2" prosty | 44.6 | EUR | A
64178 | Termometr maszynowy VMTh 200, 200 x 36 mm, 0-160 °C, tuleja 100 mm, 1/2" prosty | 44.6 | EUR | A
64179 | Termometr maszynowy VMTh 200, 200 x 36 mm, 0-160 °C, tuleja 160 mm, 1/2" prosty | 44.6 | EUR | A
64181 | Termometr maszynowy VMTh 200, 200 x 36 mm, -30-50 °C, tuleja 63 mm, 1/2" kątowy | 46.15 | EUR | A
64182 | Termometr maszynowy VMTh 200, 200 x 36 mm, -30-50 °C, tuleja 100 mm, 1/2" kątowy | 46.15 | EUR | A
64183 | Termometr maszynowy VMTh 200, 200 x 36 mm, -30-50 °C, tuleja 160 mm, 1/2" kątowy | 46.15 | EUR | A
64185 | Termometr maszynowy VMTh 200, 200 x 36 mm, 0-60 °C, tuleja 63 mm, 1/2" kątowy | 46.15 | EUR | A
64186 | Termometr maszynowy VMTh 200, 200 x 36 mm, 0-60 °C, tuleja 100 mm, 1/2" kątowy | 46.15 | EUR | A
64187 | Termometr maszynowy VMTh 200, 200 x 36 mm, 0-60 °C, tuleja 160 mm, 1/2" kątowy | 46.15 | EUR | A
64189 | Termometr maszynowy VMTh 200, 200 x 36 mm, 0-120 °C, tuleja 63 mm, 1/2" kątowy | 46.15 | EUR | A
64191 | Termometr maszynowy VMTh 200, 200 x 36 mm, 0-120 °C, tuleja 160 mm, 1/2" kątowy | 46.15 | EUR | A
64193 | Termometr maszynowy VMTh 200, 200 x 36 mm, 0-160 °C, tuleja 63 mm, 1/2" kątowy | 46.15 | EUR | A
64194 | Termometr maszynowy VMTh 200, 200 x 36 mm, 0-160 °C, tuleja 100 mm, 1/2" kątowy | 46.15 | EUR | A
64195 | Termometr maszynowy VMTh 200, 200 x 36 mm, 0-160 °C, tuleja 160 mm, 1/2" kątowy | 46.15 | EUR | A
64330 | Termometr maszynowy VMTh 150, 150 x 36 mm, 0-100°C, tuleja 40 mm, prosty | 40 | EUR | A
64331 | Termometr maszynowy VMTh 150, 150 x 36 mm, 0-100°C | 40 | EUR | A
64332 | Termometr maszynowy VMTh 150, 150 x 36 mm, 0-100°C, tuleja 100 mm, prosty | 40 | EUR | C
64333 | Termometr maszynowy VMTh 150, 150 x 36 mm, 0-100°C, tuleja 160 mm, prosty | 40 | EUR | C
64335 | Termometr maszynowy VMTh 150, 150 x 36 mm, 0-100°C, tuleja 40 mm, kątowy | 41.5 | EUR | C
64336 | Termometr maszynowy VMTh 150, 150 x 36 mm, 0-100°C, tuleja 63 mm, kątowy | 41.5 | EUR | C
64337 | Termometr maszynowy VMTh 150, 150 x 36 mm, 0-100°C, tuleja 100 mm, kątowy | 41.5 | EUR | C
64338 | Termometr maszynowy VMTh 150, 150 x 36 mm, 0-100°C, tuleja 160 mm, kątowy | 41.5 | EUR | C
20281 | Filtr olejowy jednorurowy R 500 Si, z doprowadzeniem strumienia powrotnego, z wkładem plastikowym, przepływ 210 l/h | 40.8 | EUR | A
20282 | Filtr olejowy jednorurowy R 500 F, z doprowadzeniem strumienia powrotnego, z wkładem filcowym, przepływ 240 l/h | 40.8 | EUR | A
20283 | Filtr olejowy jednorurowy R 500 St, z doprowadzeniem strumienia powrotnego, z wkładem stalowym, przepływ 250 l/h | 40.8 | EUR | A
20292 | Filtr olejowy jednorurowy V 500 Si, z gwintem zewnętrznym, z wkładem plastikowym, przepływ 250 l/h | 28.55 | EUR | A
20293 | Filtr olejowy jednorurowy V 500 F, z gwintem zewnętrznym, z wkładem filcowym, przepływ 290 l/h | 28.55 | EUR | A
20294 | Filtr olejowy jednorurowy V 500 St, z gwintem zewnętrznym, z wkładem stalowym, przepływ 320 l/h | 28.55 | EUR | A
20425 | Filtr olejowy dwururowy MS 500 St, z gwintem zewnętrznym, z wkładem stalowym, przepływ 220 l/h | 39.25 | EUR | A
20428 | Filtr olejowy dwururowy MS 500 F, z gwintem zewnętrznym, z wkładem filcowym, przepływ 200 l/h | 39.25 | EUR | A
20429 | Filtr olejowy dwururowy MS 500 Si, z gwintem zewnętrznym, z wkładem plastikowym, przepływ 200 l/h | 39.25 | EUR | A
20480 | Filtr olejowy dwururowy 1/2 - 500 Si, z gwintem wewnętrznym, z wkładem plastikowym, przepływ 310 l/h | 45.9 | EUR | A
20481 | Filtr olejowy dwururowy 1/2 - 500 F, z gwintem wewnętrznym, z wkładem filcowym, przepływ 400 l/h | 45.9 | EUR | A
20482 | Filtr olejowy dwururowy 1/2 - 500 St, z gwintem wewnętrznym, z wkładem stalowym, przepływ 500 l/h | 45.9 | EUR | A
20485 | Filtr olejowy jednorurowy V 1/2 - 500 Si, z gwintem wewnętrznym, z wkładem plastikowym, przepływ 390 l/h | 38.75 | EUR | A
20486 | Filtr olejowy jednorurowy V 1/2 - 500 F, z gwintem wewnętrznym, z wkładem filcowym, przepływ 470 l/h | 38.75 | EUR | A
20487 | Filtr olejowy jednorurowy V 1/2 - 500 St, z gwintem wewnętrznym, z wkładem stalowym, przepływ 500 l/h | 38.75 | EUR | A
69929 | Automatyczny odpowietrznik oleju Flow-Control 3/M, obudowa metalowa, tłumik piany, 2 x 3/8" GW od strony palnika, 1 x 1/4" GW od strony filtra | 96.9 | EUR | A
69930 | Automatyczny odpowietrznik oleju Flow-Control 3/K-1, obudowa z tworzywa sztucznego, 2 x 3/8" GW od strony palnika, 1 x 1/4" GW od strony filtra | 60.1 | EUR | A
69960 | Automatyczny odpowietrznik oleju opałowego FloCo-Top-K, zintegrowany z filtrem i zaworem odcinającym, obudowa z tworzywa sztucznego, 2 x G3/8" od strony palnika, GW G3/8" od strony zbiornika | 75.8 | EUR | A
70110 | Odpowietrznik oleju zintegrowany z filtrem FloCo-TOP-2KM Si, zawór odcinający, manometr, obudowa z tworzywa, 2 x 3/8" GZ od strony palnika, 1 x 3/8" GW od strony zbiornika | 96.9 | EUR | A
70112 | Odpowietrznik oleju zintegrowany z filtrem FloCo-TOP-2KM MC-7, zawór odcinający, manometr, obudowa z tworzywa, 2 x 3/8" GZ od strony palnika, 1 x 3/8" GW od strony zbiornika, wkład Opticlean | 116.25 | EUR | A
20031 | Wkład do filtra F, filcowy, 50 do 70 mikrometrów | 1.3 | EUR | A
20032 | Wkład do filtra olejowego St, stalowy, 100 mikrometrów | 1.95 | EUR | A
20038 | Wkład do filtra Si, plastikowy, 50 do 70 mikrometrów | 1.55 | EUR | A
20254 | Naczynie do filtra (odstojnik), tworzywo sztuczne, standardowej wysokości | 1.9 | EUR | A
20319 | Wkład do filtra olejowego Opticlean 5 do 20 mikrometrów | 12.2 | EUR | A
20409 | Zestaw śrubunków pierścieniowo-zaciskowych do rur miedzianych 8/10/12 mm do filtrów olejowych | 1.75 | EUR | A
20422 | Uszczelka toroidalna do odstojnika filtra olejowego | 0.26 | EUR | A
20430 | Zamknięcie wlewu szybkozłączne - 2'' GW, ze złączem czujnika wartości granicznej | 27.85 | EUR | A
20440 | Zamknięcie wlewu szybkozłączne - 2'' GW | 20.3 | EUR | A
20445 | Zamknięcie rury wlewowej, GW G2'' x G2 1/2' | 9.45 | EUR | A
20450 | Kołpak odpowietrzający z tworzywa sztucznego, mocowany na wcisk 1 1/2" | 2.35 | EUR | A
20455 | Kołpak odpowietrzający metalowy, GW G1 1/2' | 5.35 | EUR | A
20460 | Kołpak odpowietrzający z tworzywa sztucznego, mocowany na wcisk 2" | 2.55 | EUR | A
20463 | Kołpak odpowietrzający metalowy, GW G2' | 5.55 | EUR | A
20464 | Zamknięcie rury do sondowania, 1'' x 1 1/4'' GW | 5 | EUR | A
20466 | Nadciśnieniowy kołpak bezpieczeństwa, 1 1/2'' GZ, 40 mbar | 9.3 | EUR | A
20130 | Zespół poboru oleju Euroflex 3 z pływakiem, 1'' GZ | 42.5 | EUR | A
20160 | Zespół poboru oleju Euroflex 3, 1'' GZ, 2.15 metra | 28.95 | EUR | A
20162 | Zespół poboru oleju Euroflex 2, 1'' GZ, 2.15 metra | 22.7 | EUR | A
20164 | Zespół poboru oleju Euroflex 3, 1'' GZ, 3.15 metra | 33.4 | EUR | A
20190 | Zespół poboru oleju z czujnikiem wartości granicznej Euroflex 312, 1 1/2'' GZ, 2.15 metra | 110.1 | EUR | A
20625 | Uniwersalny zespół poboru oleju opałowego z możliwością rozszerzenia szeregowego, dla baterii zbiorników z kołnierzem DN50 | 20.85 | EUR | A
20626 | Rozszerzenie pakietu o dodatkowy zespół poboru z kołnierzem DN50 | 11.5 | EUR | A
20627 | Uniwersalny zespół poboru oleju opałowego z możliwością rozszerzenia szeregowego dla baterii zbiorników z przyłączem gwintowanym, gwintowany G2'' | 19.95 | EUR | A
20628 | Rozszerzenie pakietu o dodatkowy zespół poboru z przyłączem gwintowanym G2" | 10.35 | EUR | A
20899 | Komplet redukcyjny na wcisk, do zbiornika fi 83 mm x 1 1/2'' GW, 1 1/2'' GZ x 1'' GW | 5.45 | EUR | A
20900 | Redukcja na wcisk, do zbiornika fi 83 mm x 1 1/2'' GW | 5.45 | EUR | A
20903 | Redukcja z tworzywa sztucznego, 2" GZ x 1 1/2" GW | 2.05 | EUR | A
20905 | Redukcja z tworzywa sztucznego, 1 1/2" GZ x 1 " GW | 4.1 | EUR | A
74300 | Zespół poboru oleju Miniflex 3, 1'' GZ, mosiądz | 31.5 | EUR | A
21010 | Euroflex TH z taśmą grzewczą długość 5 metrów | 323.35 | EUR | A
21011 | Euroflex TH z taśmą grzewczą długość 7,5 metrów | 377.4 | EUR | A
21012 | Euroflex TH z taśmą grzewczą długość 10 metrów | 487.3 | EUR | A
21015 | Taśma grzewcza długość 5 metrów, dla rurociągów | 145.85 | EUR | C
21016 | Taśma grzewcza długość 7 metrów, dla rurociągów | 191.75 | EUR | C
21017 | Taśma grzewcza długość 10 metrów, dla rurociągów | 279.5 | EUR | C
21018 | Taśma grzewcza długość 15 metrów, dla rurociągów | 370 | EUR | C
21019 | Taśma grzewcza długość 25 metrów, dla rurociągów | 572 | EUR | C
21025 | Bezpiecznik FI sterowany czujnikiem temp. zewnętrznym lub na rurociągu | 287.5 | EUR | C
21026 | Bezpiecznik FI TS 5 z wyłącznikiem temperaturowym (+ 5 st.C) | 248.9 | EUR | C
21027 | Czujnik temperatury zewnętrznej | 111.1 | EUR | C
21028 | Czujnik temperatury rurociągu | 134.5 | EUR | C
680530 | Złączka zaciskowa, 1/8'' GZ x śrubunek dla rury fi 4 mm, L 16 mm | 2.4 | EUR | A
680531 | Złączka zaciskowa, 1/8'' GZ x śrubunek dla rury fi 6 mm, L 32,5 mm | 2.4 | EUR | A
680532 | Złączka zaciskowa, 1/4'' GZ x śrubunek dla rury fi 6 mm, L 36,5 mm | 3.4 | EUR | A
680533 | Złączka zaciskowa, 3/8'' GZ x śrubunek dla rury fi 6 mm, L 38 mm | 4 | EUR | A
680534 | Złączka zaciskowa, 1/4'' GZ x śrubunek dla rury fi 8 mm, L 38 mm | 3.05 | EUR | A
680535 | Złączka zaciskowa, 3/8'' GZ x śrubunek dla rury fi 8 mm, L 38,5 mm | 3.85 | EUR | A
680536 | Złączka zaciskowa, 1/2'' GZ x śrubunek dla rury fi 8 mm, L 42 mm | 8.55 | EUR | A
680537 | Złączka zaciskowa, 1/4'' GZ x śrubunek dla rury fi 10 mm, L 39,5 mm | 3.8 | EUR | A
680538 | Złączka zaciskowa, 3/8'' GZ x śrubunek dla rury fi 10 mm, L 39,5 mm | 3.55 | EUR | A
680539 | Złączka zaciskowa, 1/2'' GZ x śrubunek dla rury fi 10 mm, L 42 mm | 8.5 | EUR | A
680540 | Złączka zaciskowa, 1/4'' GZ x śrubunek dla rury fi 12 mm, L 37,5 mm | 5.1 | EUR | A
680541 | Złączka zaciskowa, 3/8'' GZ x śrubunek dla rury fi 12 mm, L 46 mm | 3.65 | EUR | A
680542 | Złączka zaciskowa, 1/2'' GZ x śrubunek dla rury fi 12 mm, L 41,5 mm | 6.8 | EUR | A
680543 | Złączka zaciskowa, 3/8'' GZ x śrubunek dla rury fi 15 mm, L 40,5 mm | 9.7 | EUR | A
680544 | Złączka zaciskowa, 1/2'' GZ x śrubunek dla rury fi 15 mm, L 46 mm | 10.45 | EUR | A
680546 | Złączka zaciskowa, 1/2'' GZ x śrubunek dla rury fi 18 mm, L 46,5 mm | 8.4 | EUR | A
680547 | Złączka zaciskowa, 3/4'' GZ x śrubunek dla rury fi 18 mm, L 47 mm | 13.75 | EUR | A
680548 | Złączka zaciskowa, 1/2'' GZ x śrubunek dla rury fi 22 mm, L 51 mm | 21 | EUR | A
680549 | Złączka zaciskowa, 3/4'' GZ x śrubunek dla rury fi 22 mm, L 48 mm | 14.25 | EUR | A
680550 | Złączka zaciskowa, 1'' GZ x śrubunek dla rury fi 28 mm, L 52,5 mm | 31.6 | EUR | A
03045SF | Dysza do palnika olejowego, 0,30 USgal/h, kąt rozpylania 45°, pełne | 11.5 | EUR | A
03060SF | Dysza do palnika olejowego, 0,30 USgal/h, kąt rozpylania 60°, pełne | 11.5 | EUR | A
03080SF | Dysza do palnika olejowego, 0,30 USgal/h, kąt rozpylania 80°, pełne | 11.5 | EUR | A
03545SF | Dysza do palnika olejowego, 0,35 USgal/h, kąt rozpylania 45°, pełne | 11.5 | EUR | A
03560SF | Dysza do palnika olejowego, 0,35 USgal/h, kąt rozpylania 60°, pełne | 11.5 | EUR | A
03580SF | Dysza do palnika olejowego, 0,35 USgal/h, kąt rozpylania 80°, pełna | 11.5 | EUR | A
04045HF | Dysza do palnika olejowego, 0,40 USgal/h, kąt rozpylania 45°, pierścieniowa | 10.35 | EUR | A
04045SF | Dysza do palnika olejowego, 0,40 USgal/h, kąt rozpylania 45°, pełna | 10.35 | EUR | A
04060HF | Dysza do palnika olejowego, 0,40 USgal/h, kąt rozpylania 60°, pierścieniowa | 10.35 | EUR | A
04060SF | Dysza do palnika olejowego, 0,40 USgal/h, kąt rozpylania 60°, pełna | 10.35 | EUR | A
04080HF | Dysza do palnika olejowego, 0,40 USgal/h, kąt rozpylania 80°, pierścieniowa | 10.35 | EUR | A
04080SF | Dysza do palnika olejowego, 0,40 USgal/h, kąt rozpylania 80°, pełna | 10.35 | EUR | A
04545HF | Dysza do palnika olejowego, 0,45 USgal/h, kąt rozpylania 45°, pierścieniowa | 10.35 | EUR | A
04545SF | Dysza do palnika olejowego, 0,45 USgal/h, kąt rozpylania 45°, pełne | 10.35 | EUR | A
04560HF | Dysza do palnika olejowego, 0,45 USgal/h, kąt rozpylania 60°, pierścieniowa | 10.35 | EUR | A
04560SF | Dysza do palnika olejowego, 0,45 USgal/h, kąt rozpylania 60°, pełna | 10.35 | EUR | A
04580HF | Dysza do palnika olejowego, 0,45 USgal/h, kąt rozpylania 80°, pierścieniowa | 10.35 | EUR | A
04580SF | Dysza do palnika olejowego, 0,45 USgal/h, kąt rozpylania 80°, pełne | 10.35 | EUR | A
05045HF | Dysza do palnika olejowego, 0,50 USgal/h, kąt rozpylania 45°, pierścieniowa | 9.45 | EUR | A
05045SF | Dysza do palnika olejowego, 0,50 USgal/h, kąt rozpylania 45°, pełne | 9.45 | EUR | A
05060HF | Dysza do palnika olejowego, 0,50 USgal/h, kąt rozpylania 60°, pierścieniowa | 9.45 | EUR | A
05060SF | Dysza do palnika olejowego, 0,50 USgal/h, kąt rozpylania 60°, pełna | 9.45 | EUR | A
05080HF | Dysza do palnika olejowego, 0,50 USgal/h, kąt rozpylania 80°, pierścieniowa | 9.45 | EUR | A
05080SF | Dysza do palnika olejowego, 0,50 USgal/h, kąt rozpylania 80°, pełna | 9.45 | EUR | A
05545HF | Dysza do palnika olejowego, 0,55 USgal/h, kąt rozpylania 45°, pierścieniowa | 9.45 | EUR | A
05545SF | Dysza do palnika olejowego, 0,55 USgal/h, kąt rozpylania 45°, pełna | 9.45 | EUR | A
05560HF | Dysza do palnika olejowego, 0,55 USgal/h, kąt rozpylania 60°, pierścieniowa | 9.45 | EUR | A
05560SF | Dysza do palnika olejowego, 0,55 USgal/h, kąt rozpylania 60°, pełna | 9.45 | EUR | A
05580HF | Dysza do palnika olejowego, 0,55 USgal/h, kąt rozpylania 80°, pierścieniowa | 9.45 | EUR | A
05580SF | Dysza do palnika olejowego, 0,55 USgal/h, kąt rozpylania 80°, pełna | 9.45 | EUR | A
06045HF | Dysza do palnika olejowego, 0,60 USgal/h, kąt rozpylania 45°, pierścieniowa | 10.65 | EUR | A
06045SF | Dysza do palnika olejowego, 0,60 USgal/h, kąt rozpylania 45°, pełna | 10.65 | EUR | A
06060HF | Dysza do palnika olejowego, 0,60 USgal/h, kąt rozpylania 60°, pierścieniowa | 10.65 | EUR | A
06060SF | Dysza do palnika olejowego, 0,60 USgal/h, kąt rozpylania 60°, pełna | 10.65 | EUR | A
06080HF | Dysza do palnika olejowego, 0,60 USgal/h, kąt rozpylania 80°, pierścieniowa | 10.65 | EUR | A
06080SF | Dysza do palnika olejowego, 0,60 USgal/h, kąt rozpylania 80°, pełna | 10.65 | EUR | A
06545HF | Dysza do palnika olejowego, 0,65 USgal/h, kąt rozpylania 45°, pierścieniowa | 10.65 | EUR | A
06545SF | Dysza do palnika olejowego, 0,65 USgal/h, kąt rozpylania 45°, pełna | 10.65 | EUR | A
06560HF | Dysza do palnika olejowego, 0,65 USgal/h, kąt rozpylania 60°, pierścieniowa | 10.65 | EUR | A
06560SF | Dysza do palnika olejowego, 0,65 USgal/h, kąt rozpylania 60°, pełna | 10.65 | EUR | A
06580HF | Dysza do palnika olejowego, 0,65 USgal/h, kąt rozpylania 80°, pierścieniowa | 10.65 | EUR | A
06580SF | Dysza do palnika olejowego, 0,65 USgal/h, kąt rozpylania 80°, pełna | 10.65 | EUR | A
07545HF | Dysza do palnika olejowego, 0,75 USgal/h, kąt rozpylania 45°, pierścieniowa | 10.65 | EUR | A
07545SF | Dysza do palnika olejowego, 0,75 USgal/h, kąt rozpylania 45°, pełna | 10.65 | EUR | A
07560HF | Dysza do palnika olejowego, 0,75 USgal/h, kąt rozpylania 60°, pierścieniowa | 10.65 | EUR | A
07560SF | Dysza do palnika olejowego, 0,75 USgal/h, kąt rozpylania 60°, pełna | 10.65 | EUR | A
07580HF | Dysza do palnika olejowego, 0,75 USgal/h, kąt rozpylania 80°, pierścieniowa | 10.65 | EUR | A
07580SF | Dysza do palnika olejowego, 0,75 USgal/h, kąt rozpylania 80°, pełna | 10.65 | EUR | A
08545HF | Dysza do palnika olejowego, 0,85 USgal/h, kąt rozpylania 45°, pierścieniowa | 10.65 | EUR | A
08545SF | Dysza do palnika olejowego, 0,85 USgal/h, kąt rozpylania 45°, pełna | 10.65 | EUR | A
08560HF | Dysza do palnika olejowego, 0,85 USgal/h, kąt rozpylania 60°, pierścieniowa | 10.65 | EUR | A
08560SF | Dysza do palnika olejowego, 0,85 USgal/h, kąt rozpylania 60°, pełna | 10.65 | EUR | A
08580HF | Dysza do palnika olejowego, 0,85 USgal/h, kąt rozpylania 80°, pierścieniowa | 10.65 | EUR | A
100045HF | Dysza do palnika olejowego, 10,00 USgal/h, kąt rozpylania 45°, pierścieniowa | 11.1 | EUR | A
100060HF | Dysza do palnika olejowego, 10,00 USgal/h, kąt rozpylania 60°, pierścieniowa | 11.1 | EUR | A
100060SF | Dysza do palnika olejowego, 10,00 USgal/h, kąt rozpylania 60°, pełna | 11.1 | EUR | A
100080HF | Dysza do palnika olejowego, 10,00 USgal/h, kąt rozpylania 80°, pierścieniowa | 11.1 | EUR | A
10045HF | Dysza do palnika olejowego, 1,00 USgal/h, kąt rozpylania 45°, pierścieniowa | 10.65 | EUR | A
10045SF | Dysza do palnika olejowego, 1,00 USgal/h, kąt rozpylania 45°, pełna | 10.65 | EUR | A
10060HF | Dysza do palnika olejowego, 1,00 USgal/h, kąt rozpylania 60°, pierścieniowa | 10.65 | EUR | A
10060SF | Dysza do palnika olejowego, 1,00 USgal/h, kąt rozpylania 60°, pełna | 10.65 | EUR | A
10080HF | Dysza do palnika olejowego, 1,00 USgal/h, kąt rozpylania 80°, pierścieniowa | 10.65 | EUR | A
10080SF | Dysza do palnika olejowego, 1,00 USgal/h, kąt rozpylania 80°, pełna | 10.65 | EUR | A
11045HF | Dysza do palnika olejowego, 1,10 USgal/h, kąt rozpylania 45°, pierścieniowe | 10.65 | EUR | A
11045SF | Dysza do palnika olejowego, 1,10 USgal/h, kąt rozpylania 45°, pełne | 10.65 | EUR | A
11060HF | Dysza do palnika olejowego, 1,10 USgal/h, kąt rozpylania 60°, pierścieniowe | 10.65 | EUR | A
11080HF | Dysza do palnika olejowego, 1,10 USgal/h, kąt rozpylania 80°, pierścieniowe | 10.65 | EUR | A
11080SF | Dysza do palnika olejowego, 1,10 USgal/h, kąt rozpylania 80°, pełne | 10.65 | EUR | A
12545HF | Dysza do palnika olejowego, 1,25 USgal/h, kąt rozpylania 45°, pierścieniowe | 10.65 | EUR | A
12545SF | Dysza do palnika olejowego, 1,25 USgal/h, kąt rozpylania 45°, pełne | 10.65 | EUR | A
12560HF | Dysza do palnika olejowego, 1,25 USgal/h, kąt rozpylania 60°, pierścieniowe | 10.65 | EUR | A
12560SF | Dysza do palnika olejowego, 1,25 USgal/h, kąt rozpylania 60°, pełne | 10.65 | EUR | A
12580HF | Dysza do palnika olejowego, 1,25 USgal/h, kąt rozpylania 80°, pierścieniowe | 10.65 | EUR | A
12580SF | Dysza do palnika olejowego, 1,25 USgal/h, kąt rozpylania 80°, pełne | 10.65 | EUR | A
13545HF | Dysza do palnika olejowego, 1,35 USgal/h, kąt rozpylania 45°, pierścieniowe | 10.65 | EUR | A
13545SF | Dysza do palnika olejowego, 1,35 USgal/h, kąt rozpylania 45°, pełne | 10.65 | EUR | A
13560HF | Dysza do palnika olejowego, 1,35 USgal/h, kąt rozpylania 60°, pierścieniowe | 10.65 | EUR | A
13560SF | Dysza do palnika olejowego, 1,35 USgal/h, kąt rozpylania 60°, pełne | 10.65 | EUR | A
13580HF | Dysza do palnika olejowego, 1,35 USgal/h, kąt rozpylania 80°, pierścieniowe | 10.65 | EUR | A
13580SF | Dysza do palnika olejowego, 1,35 USgal/h, kąt rozpylania 80°, pełne | 10.65 | EUR | A
15045HF | Dysza do palnika olejowego, 1,50 USgal/h, kąt rozpylania 45°, pierścieniowe | 10.65 | EUR | A
15045SF | Dysza do palnika olejowego, 1,50 USgal/h, kąt rozpylania 45°, pełne | 10.65 | EUR | A
15060HF | Dysza do palnika olejowego, 1,50 USgal/h, kąt rozpylania 60°, pierścieniowe | 10.65 | EUR | A
15060SF | Dysza do palnika olejowego, 1,50 USgal/h, kąt rozpylania 60°, pełne | 10.65 | EUR | A
15080HF | Dysza do palnika olejowego, 1,50 USgal/h, kąt rozpylania 80°, pierścieniowe | 10.65 | EUR | A
15080SF | Dysza do palnika olejowego, 1,50 USgal/h, kąt rozpylania 80°, pełne | 10.65 | EUR | A
16545HF | Dysza do palnika olejowego, 1,65 USgal/h, kąt rozpylania 45°, pierścieniowe | 10.65 | EUR | A
16545SF | Dysza do palnika olejowego, 1,65 USgal/h, kąt rozpylania 45°, pełne | 10.65 | EUR | A
16560HF | Dysza do palnika olejowego, 1,65 USgal/h, kąt rozpylania 60°, pierścieniowe | 10.65 | EUR | A
16560SF | Dysza do palnika olejowego, 1,65 USgal/h, kąt rozpylania 60°, pełne | 10.65 | EUR | A
16580HF | Dysza do palnika olejowego, 1,65 USgal/h, kąt rozpylania 80°, pierścieniowe | 10.65 | EUR | A
16580SF | Dysza do palnika olejowego, 1,65 USgal/h, kąt rozpylania 80°, pełne | 10.65 | EUR | A
17545HF | Dysza do palnika olejowego, 1,75 USgal/h, kąt rozpylania 45°, pierścieniowe | 10.65 | EUR | A
17545SF | Dysza do palnika olejowego, 1,75 USgal/h, kąt rozpylania 45°, pełne | 10.65 | EUR | A
17560HF | Dysza do palnika olejowego, 1,75 USgal/h, kąt rozpylania 60°, pierścieniowe | 10.65 | EUR | A
17560SF | Dysza do palnika olejowego, 1,75 USgal/h, kąt rozpylania 60°, pełne | 10.65 | EUR | A
17580HF | Dysza do palnika olejowego, 1,75 USgal/h, kąt rozpylania 80°, pierścieniowe | 10.65 | EUR | A
17580SF | Dysza do palnika olejowego, 1,75 USgal/h, kąt rozpylania 80°, pełne | 10.65 | EUR | A
20045HF | Dysza do palnika olejowego, 2,00 USgal/h, kąt rozpylania 45°, pierścieniowe | 10.65 | EUR | A
20045SF | Dysza do palnika olejowego, 2,00 USgal/h, kąt rozpylania 45°, pełne | 10.65 | EUR | A
20060HF | Dysza do palnika olejowego, 2,00 USgal/h, kąt rozpylania 60°, pierścieniowe | 10.65 | EUR | A
20060SF | Dysza do palnika olejowego, 2,00 USgal/h, kąt rozpylania 60°, pełne | 10.65 | EUR | A
20080HF | Dysza do palnika olejowego, 2,00 USgal/h, kąt rozpylania 80°, pierścieniowe | 10.65 | EUR | A
20080SF | Dysza do palnika olejowego, 2,00 USgal/h, kąt rozpylania 80°, pełne | 10.65 | EUR | A
22545HF | Dysza do palnika olejowego, 2,25 USgal/h, kąt rozpylania 45°, pierścieniowe | 10.65 | EUR | A
22545SF | Dysza do palnika olejowego, 2,25 USgal/h, kąt rozpylania 45°, pełne | 10.65 | EUR | A
22560HF | Dysza do palnika olejowego, 2,25 USgal/h, kąt rozpylania 60°, pierścieniowe | 10.65 | EUR | A
22560SF | Dysza do palnika olejowego, 2,25 USgal/h, kąt rozpylania 60°, pełne | 10.65 | EUR | A
22580HF | Dysza do palnika olejowego, 2,25 USgal/h, kąt rozpylania 80°, pierścieniowe | 10.65 | EUR | A
22580SF | Dysza do palnika olejowego, 2,25 USgal/h, kąt rozpylania 80°, pełne | 10.65 | EUR | A
25045HF | Dysza do palnika olejowego, 2,50 USgal/h, kąt rozpylania 45°, pierścieniowe | 10.65 | EUR | A
25045SF | Dysza do palnika olejowego, 2,50 USgal/h, kąt rozpylania 45°, pełne | 10.65 | EUR | A
25060HF | Dysza do palnika olejowego, 2,50 USgal/h, kąt rozpylania 60°, pierścieniowe | 10.65 | EUR | A
25060SF | Dysza do palnika olejowego, 2,50 USgal/h, kąt rozpylania 60°, pełne | 10.65 | EUR | A
25080HF | Dysza do palnika olejowego, 2,50 USgal/h, kąt rozpylania 80°, pierścieniowe | 10.65 | EUR | A
25080SF | Dysza do palnika olejowego, 2,50 USgal/h, kąt rozpylania 80°, pełne | 10.65 | EUR | A
27545HF | Dysza do palnika olejowego, 2,75 USgal/h, kąt rozpylania 45°, pierścieniowe | 10.65 | EUR | A
27545SF | Dysza do palnika olejowego, 2,75 USgal/h, kąt rozpylania 45°, pełne | 10.65 | EUR | A
27560HF | Dysza do palnika olejowego, 2,75 USgal/h, kąt rozpylania 60°, pierścieniowe | 10.65 | EUR | A
27560SF | Dysza do palnika olejowego, 2,75 USgal/h, kąt rozpylania 60°, pełne | 10.65 | EUR | A
27580HF | Dysza do palnika olejowego, 2,75 USgal/h, kąt rozpylania 80°, pierścieniowe | 10.65 | EUR | A
27580SF | Dysza do palnika olejowego, 2,75 USgal/h, kąt rozpylania 80°, Pełne | 10.65 | EUR | A
30045HF | Dysza do palnika olejowego, 3,00 USgal/h, kąt rozpylania 45°, pierścieniowe | 10.65 | EUR | A
30045SF | Dysza do palnika olejowego, 3,00 USgal/h, kąt rozpylania 45°, pełne | 10.65 | EUR | A
30060HF | Dysza do palnika olejowego, 3,00 USgal/h, kąt rozpylania 60°, pierścieniowe | 10.65 | EUR | A
30060SF | Dysza do palnika olejowego, 3,00 USgal/h, kąt rozpylania 60°, pełne | 10.65 | EUR | A
30080HF | Dysza do palnika olejowego, 3,00 USgal/h, kąt rozpylania 80°, pierścieniowe | 10.65 | EUR | A
30080SF | Dysza do palnika olejowego, 3,00 USgal/h, kąt rozpylania 80°, pełne | 10.65 | EUR | A
35045HF | Dysza do palnika olejowego, 3,50 USgal/h, kąt rozpylania 45°, pierścieniowa | 10.65 | EUR | A
35045SF | Dysza do palnika olejowego, 3,50 USgal/h, kąt rozpylania 45°, pełne | 10.65 | EUR | A
35060HF | Dysza do palnika olejowego, 3,50 USgal/h, kąt rozpylania 60°, pierścieniowa | 10.65 | EUR | A
35060SF | Dysza do palnika olejowego, 3,50 USgal/h, kąt rozpylania 60°, pełne | 10.65 | EUR | A
35080HF | Dysza do palnika olejowego, 3,50 USgal/h, kąt rozpylania 80°, pierścieniowa | 10.65 | EUR | A
35080SF | Dysza do palnika olejowego, 3,50 USgal/h, kąt rozpylania 80°, pełne | 10.65 | EUR | A
40045HF | Dysza do palnika olejowego, 4,00 USgal/h, kąt rozpylania 45°, pierścieniowa | 10.65 | EUR | A
40045SF | Dysza do palnika olejowego, 4,00 USgal/h, kąt rozpylania 45°, pełna | 10.65 | EUR | A
40060HF | Dysza do palnika olejowego, 4,00 USgal/h, kąt rozpylania 60°, pierścieniowa | 10.65 | EUR | A
40060SF | Dysza do palnika olejowego, 4,00 USgal/h, kąt rozpylania 60°, pełna | 10.65 | EUR | A
40080HF | Dysza do palnika olejowego, 4,00 USgal/h, kąt rozpylania 80°, pierścieniowa | 10.65 | EUR | A
40080SF | Dysza do palnika olejowego, 4,00 USgal/h, kąt rozpylania 80°, pełna | 10.65 | EUR | A
45045HF | Dysza do palnika olejowego, 4,50 USgal/h, kąt rozpylania 45°, pierścieniowa | 10.65 | EUR | A
45045SF | Dysza do palnika olejowego, 4,50 USgal/h, kąt rozpylania 45°, pełna | 10.65 | EUR | A
45060HF | Dysza do palnika olejowego, 4,50 USgal/h, kąt rozpylania 60°, pierścieniowa | 10.65 | EUR | A
45060SF | Dysza do palnika olejowego, 4,50 USgal/h, kąt rozpylania 60°, pełna | 10.65 | EUR | A
45080HF | Dysza do palnika olejowego, 4,50 USgal/h, kąt rozpylania 80°, pierścieniowa | 10.65 | EUR | A
45080SF | Dysza do palnika olejowego, 4,50 USgal/h, kąt rozpylania 80°, pełna | 10.65 | EUR | A
50045HF | Dysza do palnika olejowego, 5,00 USgal/h, kąt rozpylania 45°, pierścieniowa | 10.65 | EUR | A
50045SF | Dysza do palnika olejowego, 5,00 USgal/h, kąt rozpylania 45°, pełna | 10.65 | EUR | A
50060HF | Dysza do palnika olejowego, 5,00 USgal/h, kąt rozpylania 60°, pierścieniowa | 10.65 | EUR | A
50060SF | Dysza do palnika olejowego, 5,00 USgal/h, kąt rozpylania 45°, pełna | 10.65 | EUR | A
50080HF | Dysza do palnika olejowego, 5,00 USgal/h, kąt rozpylania 80°, pierścieniowa | 10.65 | EUR | A
50080SF | Dysza do palnika olejowego, 5,00 USgal/h, kąt rozpylania 80°, pełna | 10.65 | EUR | A
55045HF | Dysza do palnika olejowego, 5,50 USgal/h, kąt rozpylania 45°, pierścieniowa | 10.65 | EUR | A
55045SF | Dysza do palnika olejowego, 5,50 USgal/h, kąt rozpylania 45°, pełna | 10.65 | EUR | A
55060HF | Dysza do palnika olejowego, 5,50 USgal/h, kąt rozpylania 60°, pierścieniowa | 10.65 | EUR | A
55060SF | Dysza do palnika olejowego, 5,50 USgal/h, kąt rozpylania 60°, pełna | 10.65 | EUR | A
55080HF | Dysza do palnika olejowego, 5,50 USgal/h, kąt rozpylania 80°, pierścieniowa | 10.65 | EUR | A
55080SF | Dysza do palnika olejowego, 5,50 USgal/h, kąt rozpylania 80°, pełna | 10.65 | EUR | A
60045HF | Dysza do palnika olejowego, 6,00 USgal/h, kąt rozpylania 45°, pierścieniowa | 10.65 | EUR | A
60045SF | Dysza do palnika olejowego, 6,00 USgal/h, kąt rozpylania 45°, pełna | 10.65 | EUR | A
60060HF | Dysza do palnika olejowego, 6,00 USgal/h, kąt rozpylania 60°, pierścieniowa | 10.65 | EUR | A
60060SF | Dysza do palnika olejowego, 6,00 USgal/h, kąt rozpylania 60°, pełna | 10.65 | EUR | A
60080HF | Dysza do palnika olejowego, 6,00 USgal/h, kąt rozpylania 80°, pierścieniowa | 10.65 | EUR | A
60080SF | Dysza do palnika olejowego, 6,00 USgal/h, kąt rozpylania 80°, pełna | 10.65 | EUR | A
65045HF | Dysza do palnika olejowego, 6,50 USgal/h, kąt rozpylania 45°, pierścieniowa | 10.65 | EUR | A
65045SF | Dysza do palnika olejowego, 6,50 USgal/h, kąt rozpylania 45°, pełna | 10.65 | EUR | A
65060HF | Dysza do palnika olejowego, 6,50 USgal/h, kąt rozpylania 60°, pierścieniowa | 10.65 | EUR | A
65060SF | Dysza do palnika olejowego, 6,50 USgal/h, kąt rozpylania 60°, pełna | 10.65 | EUR | A
65080HF | Dysza do palnika olejowego, 6,50 USgal/h, kąt rozpylania 80°, pierścieniowa | 10.65 | EUR | A
65080SF | Dysza do palnika olejowego, 6,50 USgal/h, kąt rozpylania 80°, pełna | 10.65 | EUR | A
70045HF | Dysza do palnika olejowego, 7,00 USgal/h, kąt rozpylania 45°, pierścieniowa | 10.65 | EUR | A
70045SF | Dysza do palnika olejowego, 7,00 USgal/h, kąt rozpylania 45°, pełna | 10.65 | EUR | A
70060HF | Dysza do palnika olejowego, 7,00 USgal/h, kąt rozpylania 60°, pierścieniowa | 10.65 | EUR | A
70060SF | Dysza do palnika olejowego, 7,00 USgal/h, kąt rozpylania 60°, pełna | 10.65 | EUR | A
70080HF | Dysza do palnika olejowego, 7,00 USgal/h, kąt rozpylania 80°, pierścieniowa | 10.65 | EUR | A
70080SF | Dysza do palnika olejowego, 7,00 USgal/h, kąt rozpylania 80°, pełna | 10.65 | EUR | A
75045HF | Dysza do palnika olejowego, 7,50 USgal/h, kąt rozpylania 45°, pierścieniowa | 11.1 | EUR | A
75045SF | Dysza do palnika olejowego, 7,50 USgal/h, kąt rozpylania 45°, pełna | 11.1 | EUR | A
75060HF | Dysza do palnika olejowego, 7,50 USgal/h, kąt rozpylania 60°, pierścieniowa | 11.1 | EUR | A
75060SF | Dysza do palnika olejowego, 7,50 USgal/h, kąt rozpylania 60°, pełna | 11.1 | EUR | A
75080HF | Dysza do palnika olejowego, 7,50 USgal/h, kąt rozpylania 80°, pierścieniowa | 11.1 | EUR | A
75080SF | Dysza do palnika olejowego, 7,50 USgal/h, kąt rozpylania 80°, pełna | 11.1 | EUR | A
80045HF | Dysza do palnika olejowego, 8,00 USgal/h, kąt rozpylania 45°, pierścieniowa | 11.1 | EUR | A
80045SF | Dysza do palnika olejowego, 8,00 USgal/h, kąt rozpylania 45°, pełna | 11.1 | EUR | A
80060HF | Dysza do palnika olejowego, 8,00 USgal/h, kąt rozpylania 45°, pierścieniowa | 11.1 | EUR | A
80060SF | Dysza do palnika olejowego, 8,00 USgal/h, kąt rozpylania 60°, pełna | 11.1 | EUR | A
80080HF | Dysza do palnika olejowego, 8,00 USgal/h, kąt rozpylania 80°, pierścieniowa | 11.1 | EUR | A
80080SF | Dysza do palnika olejowego, 8,00 USgal/h, kąt rozpylania 80°, pełna | 11.1 | EUR | A
90045HF | Dysza do palnika olejowego, 9,00 USgal/h, kąt rozpylania 45°, pierścieniowa | 11.1 | EUR | A
90045SF | Dysza do palnika olejowego, 9,00 USgal/h, kąt rozpylania 45°, pełna | 11.1 | EUR | A
90060HF | Dysza do palnika olejowego, 9,00 USgal/h, kąt rozpylania 60°, pierścieniowa | 11.1 | EUR | A
90060SF | Dysza do palnika olejowego, 9,00 USgal/h, kąt rozpylania 80°, pełna | 11.1 | EUR | A
90080HF | Dysza do palnika olejowego, 9,00 USgal/h, kąt rozpylania 80°, pierścieniowa | 11.1 | EUR | A
90080SF | Dysza do palnika olejowego, 9,00 USgal/h, kąt rozpylania 80°, pełna | 11.1 | EUR | A
20800 | Kompensator ciśnienia oleju DAE, 2 x 3/8'' | 126 | EUR | A
20139 | Zawór antylewarowy MAV Universal, 120 l/h, 2 x 3/8'' GW, różnica poziomów 1 - 3 metry | 36 | EUR | A
20143 | Elektromagnetyczny zawór odcinający VAKUMAT, 2 x 3/8'' GW, 0-1 bar, temp. -20-80 st.C | 195.7 | EUR | A
20144 | Elektromagnetyczny zawór odcinający VAKUMAT, 2 x 1/2'' GW, 0-1 bar, temp. -20-80 st.C | 205.5 | EUR | A
43664 | Wąż ciśnieniowy PCV, 6 x 2 mm, 100 metrów, przeźroczysty | 62.1 | EUR | D
646060 | Zestaw do pomiaru ciśnienia w palniku, manometr, wakuometr, zawory redukcyjne | 69.65 | EUR | B
646061 | Zestaw do pomiaru ciśnienia w palniku, manometr glicerynowy, wakuometr, zawory redukcyjne | 112.2 | EUR | B
646065 | Zestaw do pomiaru ciśnienia w palniku, manometr, wakuometr, zawory redukcyjne, przewody elastyczne | 81.9 | EUR | B
646066 | Zestaw do pomiaru ciśnienia w palniku, manometr glicerynowy, wakuometr, zawory redukcyjne, przewody elastyczne | 123.4 | EUR | B
11500 | Mechaniczny przyrząd do pomiaru poziomu cieczy UNIMES, 90-200 cm, przyłącze 1 1/2" i 2" GZ | 32 | EUR | C
16500 | Mechaniczny przyrząd do pomiaru poziomu cieczy MT Profil R, 150 lub 250cm, 1 1/2" GZ | 6.7 | EUR | C
20013 | Tyczka miernicza o długości 300 cm | 15 | EUR | C
20153 | Sonda Pneumofix z przewodem pomiarowym o długości 10 m | 27.3 | EUR | C
20158 | Przewód pomiarowy o długości 50 m | 19.6 | EUR | C
28000 | Pneumatyczny przyrząd do pomiaru poziomu cieczy Unitop 3000, zakres wysokości 900-3000 mm | 85 | EUR | A
28040 | Pneumatyczny przyrząd do pomiaru poziomu cieczy Unitop AdBlue | 114 | EUR | C
52148 | Elektroniczno-pneumatyczne urządzenie do pomiaru poziomu oleju DTA 10 | 180 | EUR | C
72500 | Pneumatyczny przyrząd do pomiaru poziomu cieczy Unitel, do oleju opałowego i napędowego, zakres wysokości 900-3000 mm | 42 | EUR | C
72511 | Pneumatyczny przyrząd do pomiaru poziomu cieczy Unitel do wody | 45 | EUR | C
52151 | Uniwersalny przyrząd do pomiaru poziomu cieczy TankControl 10, max 4000 mm, 230 V AC, sonda 6 m, 15 m przewodu dodatkowego | 550 | EUR | D
52150 | Uniwersalny przyrząd do pomiaru poziomu cieczy DIT 10, max 4000 mm, zasilanie bateryjne 3,6 V, sonda 6 m, 10 m przewodu dodatkowego | 342 | EUR | D
68309 | Bateria litowa 3.6 V do urządzenia DIT 10 | 14.6 | EUR | D
16723 | Sygnalizator graniczny poziomu napełnienia Minimelder-R z sondą, poziom mininalny | 85 | EUR | C
16724 | Sygnalizator graniczny poziomu napełnienia Maximelder-R z sondą, poziom maksymlany | 85 | EUR | C
53204 | Sonda typ 937 | 30 | EUR | C
53206 | Sterownik poziomu napełnienia (min/max) RG210 | 150 | EUR | C
46115 | Termistorowy czujnik wartości granicznej GWG Ro 400, długość 400 mm, wtyczka żółta | 37 | EUR | D
46116 | Termistorowy czujnik wartości granicznej GWG Ro 700, długość 700 mm, wtyczka żółta | 40 | EUR | C
46117 | Termistorowy czujnik wartości granicznej GWG Ro 1000, długość 1000 mm, wtyczka żółta | 44 | EUR | C
46125 | Termistorowy czujnik wartości granicznej GWG Ro 400, długość 400 mm, wtyczka szara | 30 | EUR | C
46126 | Termistorowy czujnik wartości granicznej GWG Ro 700, długość 700 mm, wtyczka szara | 32 | EUR | C
46127 | Termistorowy czujnik wartości granicznej GWG Ro 1000, długość 1000 mm, wtyczka szara | 35 | EUR | C
1120 | Termistorowy czujnik wartości granicznej Fill-O-Tron R4, 1000 mm, aluminium | 159 | EUR | D
1121 | Termistorowy czujnik wartości granicznej Fill-O-Tron R4, 2000 mm, aluminium | 196 | EUR | D
1128 | Termistorowy czujnik wartości granicznej Fill-O-Tron R4, 1500 mm, aluminium | 177.5 | EUR | D
1150 | Termistorowy czujnik wartości granicznej Fill-O-Tron R7, 425 mm, mosiądz | 168.5 | EUR | D
1151 | Termistorowy czujnik wartości granicznej Fill-O-Tron R7, 1000 mm, mosiądz | 275 | EUR | D
1152 | Termistorowy czujnik wartości granicznej Fill-O-Tron R7, 1500 mm, mosiądz | 230 | EUR | D
1176 | Termistorowy czujnik wartości granicznej Fill-O-Tron R4-Kemi/KR, 500 mm, kwasoodporna | 253 | EUR | D
1178 | Termistorowy czujnik wartości granicznej Fill-O-Tron G7, regulowany | 70 | EUR | D
1189 | Termistorowy czujnik wartości granicznej Fill-O-Tron GOJ, regulowany, kątowy | 70 | EUR | D
1196 | Termistorowy czujnik wartości granicznej Fill-O-Tron R4, 425 mm, aluminium | 123.5 | EUR | D
1263 | Termistorowy czujnik wartości granicznej Fill-O-Tron R5, 400 mm, kwasoodporna | 133 | EUR | D
40050 | Wtyczka do czujnika wartości granicznej z tworzywa sztucznego, szara | 6 | EUR | D
40052 | Wtyczka do czujnika wartości granicznej z tworzywa o podwyższonej wytrzymałości, zółta | 9 | EUR | D
40065 | Wtyczka do czujnika wartości granicznej mosiężna | 174 | EUR | D
1300 | Sterownik ES-31K z wbudowanym sygnalizatorem dźwiękowym | 192 | EUR | D
1301 | Sterownik ES31 | 206 | EUR | D
61020 | Lampka alarmowa z buczkiem | 90 | EUR | C
1359 | Strażnik szamba ABD 2, zasilanie bateryjne, styk bezpotencjałowy | 101 | EUR | C
1389 | Strażnik szamba AND 2, zasilanie sieciowe, styk bezpotencjałowy | 135.5 | EUR | C
53410 | Urządzenie alarmujące do separatora oleju i benzyny WGA 01 z sondą ES4 | 640.5 | EUR | D
53418 | Sonda alarmująca do urządzenia WGA, ES4, pojemnościowa | 213.5 | EUR | D
53419 | Sonda alarmująca do urządzenia WGA, R6 sonda do maksymalnego spiętrzenia | 202.5 | EUR | D
500208 | Zestaw dodatkowych filtrów do pułapki kondensatu do Eurolyzer ST/STx, Multilyzer NG/STe, Maxilyzer NG/NG Plus ( 2 x 5 szt. ) | 39.5 | EUR | F
53540 | Urządzenie alarmujące do separatora oleju, benzyny i smaru WGA 02 z sondą WGA-SD 03 | 912 | EUR | D
53541 | Urządzenie alarmujące do separatora oleju, benzyny i smaru WGA 03 z sondami WGA-SD 03 i WGA-AS | 1266 | EUR | D
53412 | Urządzenie alarmujące do separatora oleju, benzyny i smaru WGA 04 z sondą WGA-SN 01 | 2078 | EUR | D
53416A | Sonda alarmująca do urządzenia WGA, WGA-SN 01 | 1413 | EUR | D
53543 | Urządzenie alarmujące do separatora oleju, benzyny i smaru WGA 05 z sondą WGA-SD 03 i WGA-SN 01 | 2286 | EUR | D
53414 | Urządzenie alarmujące do separatora oleju, benzyny i smaru WGA 06 | 644 | EUR | D
500856 | Klucz USB - Bluetooth Smart BLE do komunikacji analizatora spalin z oprogramowaniem EuroSoft mobile Windows | 86 | EUR | F
53417 | Sonda alarmująca do urządzenia WGA, WGA-OW | 627 | EUR | D
40539 | Zestaw montażowy dodatkowego zbiornika cieczy detekcyjnej, zbiornik pośredni | 18.4 | EUR | D
40540 | Zestaw montażowy detektora wycieku LAG 14 ER | 28 | EUR | D
40731 | Zbiornik dodatkowy do urządzenia LAG 14 ER | 35 | EUR | D
43404 | Detektor wycieku LAG 14 ER, metoda mokra, zbiorniki dwupłaszczowe | 211 | EUR | D
43645 | Koncentrat w płynie do monitoringu szczelności | 35.7 | EUR | D
510913 | Dodatkowa funkcjonalność "Pomiar prędkości przepływu" - Pitot Program | 46.5 | EUR | F
43675 | EUROPRESS, nadciśnieniowy detektor wycieku, wersja standardowa, PL | 370.6 | EUR | D
43688 | Filtr powietrza TF, osuszający | 119.3 | EUR | D
43698 | Króciec przyłączeniowy 1'' z końcówką do węża | 16.9 | EUR | D
43796 | EUROPRESS w obudowie ochronnej. Do montażu na wolnym powietrzu. Obudowa ogrzewana z regulacją termostatyczną. Buczek HPW 2 | 770 | EUR | D
69226 | Złoże osuszające 850 ml | 35.5 | EUR | D
43646 | Bariera cieczy | 15 | EUR | D
511010 | Dodatkowa funkcjonalność "Rejestrator danych" - DataLoger | 46.5 | EUR | F
53415 | Sonda alarmująca do urządzenia WGA, WGA-AS | 410 | EUR | D
43750 | Podciśnieniowy detektor wycieku # EUROVAC HV, metoda sucha, zbiorniki dwupłaszczowe | 251 | EUR | D
44503 | Sonda optoelektroniczna do urządzenia OM/WM5, 10 metrów | 24 | EUR | C
44535 | Optoelektroniczny detektor wycieku oleju OM5 wersja polska | 125 | EUR | C
44490 | Termistorowy detektor wycieku wody i oleju OWWG3 z funkcją specjalną wyłączania palnika | 196 | EUR | C
44510 | Termistorowy detektor wycieku wody i oleju OWWG3 | 148 | EUR | C
TGP001 | Agregat pompowy pojedynczy GP-30 NW, 30 l/h | 874 | EUR | D
TGP005 | Agregat pompowy podwójny GP-GE, 30 l/h | 2064 | EUR | D
TGP009 | Agregat pompowy pojedynczy GP-70NT, 70 l/h | 1483 | EUR | D
TGP025 | Agregat pompowy podwójny GP-GE, 70 l/h | 4052 | EUR | D
TGP041 | Agregat pompowy pojedynczy GP-130 NT, 130 l/h | 1720 | EUR | D
TGP049 | Agregat pompowy podwójny GP-GE, 130 l/h | 4163 | EUR | D
TGP073 | Agregat pompowy pojedynczy GP-NT, 300 l/h | 2534 | EUR | D
TGP077 | Agregat pompowy podwójny GP 300 GET, 300 l/h | 4145 | EUR | D
TGP081 | Agregat pompowy pojedynczy GP-N, 500 l/h | 2941 | EUR | D
TGP097 | Agregat pompowy pojedynczy GP-N, 800 l/h | 3053 | EUR | D
TGP101 | Agregat pompowy podwójny GP-GE, 800 l/h | 5357 | EUR | D
TGP109 | Agregat pompowy podwójny GP-GE, 1500 l/h | 7539 | EUR | D
TGPG058 | Agregat pompowy podwójny GP-500 GET, 500 l/h | 4787 | EUR | D
TGPG105 | Agregat pompowy pojedynczy GP-N, 1500 l/h | 4541 | EUR | D
TGPG136 | Agregat pompowy pojedynczy GP-200 NT, 200 l/h | 1759 | EUR | D
TGPG138 | Agregat pompowy podwójny GP-GE, 200 l/h | 4302 | EUR | D
TGPS001 | Agregat pompowy pojedynczy GPS, 30 l/h | 2525 | EUR | D
TGPS018 | Agregat pompowy podwójny GPS 35 GEW 30 l/h | 3297 | EUR | D
TGPS019 | Agregat pompowy pojedynczy GPS-70, 70 l/h | 3154 | EUR | D
TGPS020 | Agregat pompowy podwójny GPS, 70 l/h | 5016 | EUR | D
TGPS021 | Agregat pompowy pojedynczy GPS, 130 l/h | 2140 | EUR | D
TGPS022 | Agregat pompowy podwójny GPS-130 GET, 130 l/h | 5100 | EUR | D
TGPS100 | Agregat pompowy pojedynczy GPS, 350 l/h | 4945 | EUR | D
TGPS101 | Agregat pompowy podwójny GPS, 350 l/h | 7675 | EUR | D
TFP002 | Agregat pompowy pojedyńczy FP 10 D, 100 l/h | 1205 | EUR | D
TFP003 | Agregat pompowy pojedynczy FP 23 D, 260 l/h | 1233 | EUR | D
TFP005 | Agregat pompowy pojedyńczy FP 41 D, 460 l/h | 1696 | EUR | D
TFP006 | Agregat pompowy pojedyńczy FP, 900 l/h | 1948 | EUR | D
TFP007 | Agregat pompowy pojedyńczy FP, 1400 l/h | 2927 | EUR | D
TFP012 | Agregat pompowy podwójny FP 10 D ZW, 100 l/h | 3027 | EUR | D
TFP013 | Agregat pompowy podwójny FP 23 D, 260 l/h 380/420V | 3109 | EUR | D
TFP015 | Agregat pompowy podwójny FP, 41 D ZW 460 l/h | 3246 | EUR | D
TFP016 | Agregat pompowy podwójny FP, 900 l/h | 4209 | EUR | D
TFP017 | Agregat pompowy podwójny FP, 1400 l/h | 5120 | EUR | D
TRL002 | Agregat pompowy pojedynczy RL 0 ND, 100 l/h | 1434 | EUR | D
TRL003 | Agregat pompowy pojedynczy RL 1 DP, 260 l/h | 1528 | EUR | D
TRL004 | Agregat pompowy pojedynczy RL 2 DP, 460 l/h | 1556 | EUR | D
TRL005 | Agregat pompowy pojedynczy RL 3 DP, 900 l/h | 2220 | EUR | D
TRL006 | Agregat pompowy pojedynczy RL, 1400 l/h | 2284 | EUR | D
TRL007 | Agregat pompowy pojedynczy RL, 2100 l/h | 5039 | EUR | D
TRL011 | Agregat pompowy podwójny RL, 100 l/h | 4441 | EUR | D
TRL012 | Agregat pompowy podwójny RL 1 DP, 260 l/h | 4579 | EUR | D
TRL013 | Agregat pompowy podwójny RL, 460 l/h | 4744 | EUR | D
TRL014 | Agregat pompowy podwójny RL 3 D, 900 l/h | 5878 | EUR | D
TRL015 | Agregat pompowy podwójny RL, 1400 l/h | 6059 | EUR | D
TRL016 | Agregat pompowy podwójny RL, 2100 l/h | 8160 | EUR | D
20010 | Przełącznik poziomu SMMR2, 230 VAC, 2 przekaźniki wyjściowe, 2'' GZ, sonda prętowa 100 cm | 238 | EUR | D
21211 | Przełącznik poziomu SMMR2, 230 VAC, 2 przekaźniki wyjściowe, 2'' GZ, sonda giętka 100 cm | 316 | EUR | D
MRED001 | Reduktor ciśnienia oleju, 15 l/h, ciśnienie na wyjściu 0,2 bar, fi 8 mm | 29.6 | EUR | D
MRED004 | Reduktor ciśnienia oleju, 200 l/h, ciśnienie na wyjściu 0,2-3,5 bar, 1/4'', z manometrem | 104 | EUR | D
MRED005 | Reduktor ciśnienia oleju, 500 l/h, ciśnienie na wyjściu 0,2-3,5 bar, 3/8'', z manometrem | 252.5 | EUR | D
MRED006 | Reduktor ciśnienia oleju, 1500 l/h, ciśnienie na wyjściu 0,2-3,5 bar, 1/2'', z manometrem | 294 | EUR | D
MRED014 | Reduktor ciśnienia oleju, 3000 l/h, ciśnienie na wyjściu 0,2-3,5 bar, 1'', z manometrem | 843 | EUR | D
MRED018 | Reduktor ciśnienia oleju, 20 l/h, ciśnienie na wyjściu 0,2 bar, fi 10 mm | 53 | EUR | D
MRED019 | Reduktor ciśnienia BPE-1, 24-160 l/h, 3/8" | 238.5 | EUR | D
MRED020 | Reduktor ciśnienia BGE-1, 90-600 l/h, 4 bar, 1/2" | 262.5 | EUR | D
MRED021 | Reduktor ciśnienia BGHE-1, 300-2.000 l/h, 3/4" | 436 | EUR | D
634008 | Licznik przepływu oleju VZO 4, 80 l/h, 1/8'' GW | 252 | EUR | C
634015 | Licznik przepływu oleju VZO 8, 200 l/h, 1/4'' GW | 340 | EUR | C
634020 | Licznik przepływu oleju VZO 20 RC, 1500 l/h, 3/4'' GZ | 1293 | EUR | C
634065 | Licznik przepływu oleju VZO 15 RC, 600 l/h, 1/2'' GZ | 1082 | EUR | C
634066 | Licznik przepływu oleju VZO 25 RC, 3000 l/h, 1'' GZ | 1560 | EUR | C
634067 | Licznik przepływu oleju VZO 40 RC, 9000 l/h, 1 1/2'' GZ | 3111 | EUR | C
634075 | Licznik przepływu oleju VZO 15 FL, 600 l/h, DN15 kołnierzowe | 1314 | EUR | C
634076 | Licznik przepływu oleju VZO 25 FL, 3000 l/h, DN25 kołnierzowe | 1743 | EUR | C
634077 | Licznik przepływu oleju VZO 40 FL, 9000 l/h, DN40 kołnierzowe | 3530 | EUR | C
634078 | Licznik przepływu oleju VZO 50 FL, 30000 l/h, DN50 kołnierzowe | 6020 | EUR | C
634079 | Licznik przepływu oleju VZO 20 FL, 1500 l/h, DN20 kołnierzowe | 1511 | EUR | C
1438016 | Bluelyzer ST, O2, CO, zestaw bez drukarki | 566.5 | EUR | F
1438116 | Bluelyzer ST, O2, CO, pomiar ciągu kominowego, zestaw bez drukarki | 618 | EUR | F
4438016 | Bluelyzer ST, O2, CO, zestaw z drukarką | 721 | EUR | F
4438116 | Bluelyzer ST, O2, CO, pomiar ciągu kominowego, zestaw z drukarką | 772.5 | EUR | F
500214 | Zestaw dodatkowych filtrów do pułapki kondensatu do Bluelyzer ST ( 2 x 5 szt. ) | 30 | EUR | F
6850100 | Torba transportowa BlueLine | 45.5 | EUR | F
6850300 | Walizka transportowa | 40 | EUR | F
4629010 | Eurolyzer STx, O2, CO/H2 | 1203 | EUR | F
4629110 | Eurolyzer STx, O2, CO/H2, pomiar ciągu kominowego | 1270 | EUR | F
4629210 | Eurolyzer STx, O2, CO/H2, pomiar ciągu kominowego, manometr elektroniczny | 1295 | EUR | F
4630010 | Eurolyzer STx, O2, CO/H2, NO | 1558 | EUR | F
4630110 | Eurolyzer STx, O2, CO/H2, NO, pomiar ciągu kominowego | 1625 | EUR | F
4630210 | Eurolyzer STx, O2, CO/H2, NO, pomiar ciągu kominowego, manometr elektroniczny | 1650 | EUR | F
53542 | Sonda alarmująca do urządzenia WGA, WGA-SD 03 | 546 | EUR | D
638016 | Wąż giętki do pompki, 3/8'' GW | 11.2 | EUR | A
638017 | Pompka ręczna do zasysania oleju, podciśnienie 0,8 bar, poj. 250 cm sześć. | 49.5 | EUR | A
63802 | Termometr bimetaliczny BiTh 63, fi 63 mm, 0-120 °C, tuleja 63 mm, 1/2'' ax, kl. 2,0 | 4.95 | EUR | A
511030 | Dodatkowa funkcjonalność "Baza danych" - Database Memory | 46.5 | EUR | F
4529210 | Multilyzer STe, O2, CO/H2, pomiar ciągu kominowego, manometr elektroniczny | 2438 | EUR | F
4530210 | Multilyzer STe, O2, CO/H2, NO, pomiar ciągu kominowego, manometr elektroniczny | 2698 | EUR | F
4542210BD | Multilyzer STe, O2, CO/H2, NO, COwysokie, NO2, pomiar ciągu kominowego, manometr elektroniczny, zestaw bez drukarki | 3610 | EUR | F
4543210BD | Multilyzer STe, O2, CO/H2, NO, NO2, pomiar ciągu kominowego, manometr elektroniczny, zestaw bez drukarki | 3180 | EUR | F
4546210 | Multilyzer STe, O2, CO/H2, NO, COwysokie, NO2, SO2, pomiar ciągu kominowego, manometr elektroniczny | 4390 | EUR | F
4548210 | Multilyzer STe, O2, CO/H2, NO, COwysokie, pomiar ciągu kominowego, manometr elektroniczny | 2974 | EUR | F
4548210BD | Multilyzer STe, O2, CO/H2, NO, COwysokie, pomiar ciągu kominowego, manometr elektroniczny, zestaw bez drukarki | 2824 | EUR | F
63803 | Termometr bimetaliczny BiTh 63, fi 63 mm, 0-120st.C, tuleja 100 mm, 1/2'' ax, kl. 2,0 | 6.85 | EUR | A
78977 | Wtyczka elektryczna z funkcją powielacza sygnału bezprzewodowego APR 234-NF | 78 | EUR | C
9000810 | Wymienna głowica CAPBs sens TK10 do czujnika temperatury typu-K | 118 | EUR | F
9000817 | Zestaw wymiennej głowicy CAPBs sens TK10 wraz z CAPBs STm | 245 | EUR | F
9002210 | Wymienna głowica CAPBs sens TK20 - czujnik temperatury igłowy 130mm, D3 | 157 | EUR | F
9002217 | Zestaw wymiennej głowicy CAPBs sens TK20 wraz z CAPBs STm | 280 | EUR | F
9002310 | Wymienna głowica CAPBs sens TK30 - czujnik temperatury cieczy 130mm, D1,5 | 149 | EUR | F
9002317 | Zestaw wymiennej głowicy CAPBs sens TK30 wraz z CAPBs STm | 275 | EUR | F
9002410 | Wymienna głowica CAPBs sens TK35 - czujnik temperatury cieczy 130mm, D3 | 153 | EUR | F
9002417 | Zestaw wymiennej głowicy CAPBs sens TK35 wraz z CAPBs STm | 277 | EUR | F
9002510 | Wymienna głowica CAPBs sens TK40 - czujnik temperatury gazów 130mm, D4,7 | 159 | EUR | F
9002517 | Zestaw wymiennej głowicy CAPBs sens TK40 wraz z CAPBs STm | 284 | EUR | F
9002610 | Wymienna głowica CAPBs sens TK50 - czujnik temperatury kontaktowy 130mm, D4 | 166 | EUR | F
9002617 | Zestaw wymiennej głowicy CAPBs sens TK50 wraz z CAPBs STm | 289 | EUR | F
9010110 | Wymienna głowica CAPBs sens PS20 - czujnik ciśnienia 0-0180 mbar 2xD8 | 158 | EUR | F
9010117 | Zestaw wymiennej głowicy CAPBs sens PS20 wraz z CAPBs STm | 282 | EUR | F
9050110 | Wymienna głowica CAPBs sens PS10 - czujnik ciśnienia 0-0020 mbar 2xD8 | 200 | EUR | F
9050117 | Zestaw wymiennej głowicy CAPBs sens PS10 wraz z CAPBs STm | 320 | EUR | F
9082910 | Wymienna głowica CAPBs sens PS40 - czujnik ciśnienia 0-6 bar 1xD8 | 217 | EUR | F
9082917 | Zestaw wymiennej głowicy CAPBs sens PS40 wraz z CAPBs STm | 334 | EUR | F
9100017 | Wielofunkcyjne urządzenie pomiarowe CAPBs STm | 145 | EUR | F
9102910 | Wymienna głowica CAPBs sens PS60 - czujnik ciśnienia 0-20 bar 1xD8 | 243 | EUR | F
9102917 | Zestaw wymiennej głowicy CAPBs sens PS60 wraz z CAPBs STm | 357 | EUR | F
9111210 | Wymienna głowica CAPBs sens RH80 - czujnik wilgotności krótki | 185 | EUR | F
9111217 | Zestaw wymiennej głowicy CAPBs sens RH80 wraz z CAPBs STm | 307 | EUR | F
9120010 | Wymienna głowica CAPBs sens AQ20 - czujnik LZO ciągły | 198 | EUR | F
9120017 | Zestaw wymiennej głowicy CAPBs sens AQ20 wraz z CAPBs STm | 319 | EUR | F
9131410 | Wymienna głowica CAPBs sens GS10 - czujnik gazów wybuchowych GSP flex | 139 | EUR | F
9131417 | Zestaw wymiennej głowicy CAPBs sens GS10 wraz z CAPBs STm | 265 | EUR | F
9142810 | Wymienna głowica CAPBs sens PT70 - czujnik ciśnienia 0-25 bar | 228 | EUR | F
9142817 | Zestaw wymiennej głowicy CAPBs sens PT70 wraz z CAPBs STm | 347 | EUR | F
9150010 | Wymienna głowica CAPBs sens AQ21 - czujnik LZO interwałowy | 198 | EUR | F
9150017 | Zestaw wymiennej głowicy CAPBs sens AQ21 wraz z CAPBs STm | 319 | EUR | F
9502001 | Miernik przepływu i temperatury wody FlowTemp ST | 459 | EUR | F
4410000 | Detektor gazu GSP1 | 278 | EUR | F
4726010 | Manometr elektroniczny S2601 | 310 | EUR | C
4726100 | Manometr elektroniczny S2610 | 310 | EUR | C
4726500 | Manometr elektroniczny S2650 | 350 | EUR | C
4766010 | Manometr elektroniczny S4601-ST | 350 | EUR | F
4766020 | Manometr elektroniczny S4602-ST | 364 | EUR | F
4766100 | Manometr elektroniczny S4610-ST | 350 | EUR | F
4766500 | Manometr elektroniczny S4650-ST | 388 | EUR | F
4766800 | Manometr elektroniczny S4680-ST | 388 | EUR | F
570037 | Pirometr TM9-IR | 130.5 | EUR | F
570038 | Termometr elektroniczny TM6 | 90 | EUR | F
4767000 | Termometr elektroniczny TM7 | 146.96 | EUR | F
4769000 | Termometr elektroniczny TMD7 | 155.12 | EUR | F
523033 | Czujnik temperatury kontaktowy X11 (pomiar do 450°C) | 59.2 | EUR | C
523034 | Czujnik temperatury igłowy X12 (pomiar do 600°C) | 56.9 | EUR | C
523035 | Czujnik temperatury gazu i płynów X13a (pomiar do 900°C) | 49 | EUR | C
3400000 | Zestaw do pomiaru szczelności instalacji | 203 | EUR | F
2239400 | Drukarka EUROprinter | 204 | EUR | F
2255101 | Termiczny papier do drukarki | 2.45 | EUR | F
2266600 | Termiczny papier do drukarki, samoprzylepny | 7.4 | EUR | F
4730000 | Miernik wilgotności i temperatury powietrza FT 30 | 195.84 | EUR | F
4740000 | Miernik wilgotności i temperatury powietrza FT 40 | 228.72 | EUR | F
4750000 | Miernik wilgotności i temperatury powietrza FT 50 | 240.88 | EUR | F

## Arkusz1
Kod | Nazwa | Cena | Waluta | Ilość w j.pomoc. | Ilość | J.m. | Ilość do sprzedaży | Ilość magazynowa | Ilość zarezerwowana